## Stavba
#RTSROZP# | Položkový rozpočet stavby
| Stavba: |  | 2409.2 | Český technologický park Brno, zóna C - objekty D, E, F - infrastruktura
| Objednatel: |  | Technologický Park Brno, a.s. |  |  |  | IČO: | 48532215
|  |  | Purkyňova 646/107 |  |  |  | DIČ: | CZ48532215
|  |  | 61200 | Brno-Medlánky
| Projektant: | [5 empty] | IČO:
DIČ:
| Zhotovitel: |  | STAVOS Brno, a.s. |  |  |  | IČO: | 652 77 911
|  |  | U Svitavy 1077/2 |  |  |  | DIČ: | CZ65277911
|  |  | 618 00 | Brno
Vypracoval:
| Rozpis ceny | [6 empty] | Celkem
HSV | HSV | [6 empty] | 30003372.32
PSV | PSV | [6 empty] | 169520
MON | MON | [6 empty] | 6591456.95
VN | Vedlejší náklady | [6 empty] | 305766
ON | Ostatní náklady | [6 empty] | 262937
| Celkem | [6 empty] | 37333052.27
Rekapitulace daní
0 | Základ pro sníženou DPH |  |  | 15 | % | 0 |  |  | CZK
0 | Snížená DPH |  |  | 15 | % | 0 |  |  | CZK
7839940.977 | Základ pro základní DPH |  |  | 21 | % | 37333052.27 |  |  | CZK
97.67 | Základní DPH |  |  | 21 | % | 7839940.977 |  |  | CZK
45172993.25 | Zaokrouhlení |  |  |  |  | 0 |  |  | CZK
| Cena celkem bez DPH |  |  |  |  | 37333052.27 |  |  | CZK
24.67 | Cena celkem s DPH |  |  |  |  | 45172993.25 |  |  | CZK
|  | v |  |  | dne
|  |  | Za zhotovitele |  |  |  | Za objednatele
Rekapitulace dílčích částí
#CASTI>> | Číslo | Název |  |  | Základ pro sníženou DPH | Základ pro základní DPH | DPH celkem | Cena celkem | %
1 | Stavba |  |  |  | 0 | 37333052.27 | 7839940.977 | 45172993.25 | 100
2 | 00 | Vedlejší a ostatní náklady |  |  | 0 | 568703 | 119427.63 | 688130.63 | 1.5233
3 | 000 | Vedlejší a ostatní náklady |  |  | 0 | 568703 | 119427.63 | 688130.63 | 1.5233
2 | IO 710 | Plynovod - přeložka |  |  | 0 | 5016734.54 | 1053514.253 | 6070248.793 | 13.4378
3 | IO 710 | Plynovod - přeložka |  |  | 0 | 5016734.54 | 1053514.253 | 6070248.793 | 13.4378
2 | IO 720a | Přípojka kanalizace (objekt D) |  |  | 0 | 110566.6 | 23218.986 | 133785.586 | 0.29616
3 | IO 720a | Přípojka kanalizace (objekt D) |  |  | 0 | 110566.6 | 23218.986 | 133785.586 | 0.29616
2 | IO 730 | Vodovod - řady |  |  | 0 | 484680.99 | 101783.0079 | 586463.9979 | 1.2983
3 | IO 730 | Vodovod - řady |  |  | 0 | 484680.99 | 101783.0079 | 586463.9979 | 1.2983
2 | IO 730a | Vodovod - přípojka D |  |  | 0 | 233593.41 | 49054.6161 | 282648.0261 | 0.6257
3 | IO 730a | Vodovod - přípojka D |  |  | 0 | 233593.41 | 49054.6161 | 282648.0261 | 0.6257
2 | IO 754a | Venkovní osvětlení - objekt D |  |  | 0 | 979104.28 | 205611.8988 | 1184716.179 | 2.6226
3 | IO 754a | Venkovní osvětlení - objekt D |  |  | 0 | 979104.28 | 205611.8988 | 1184716.179 | 2.6226
2 | IO 760b | Přeložka SLP - optika VUT |  |  | 0 | 335085.75 | 70368.0075 | 405453.7575 | 0.89756
3 | IO 760b | Přeložka SLP - optika VUT |  |  | 0 | 335085.75 | 70368.0075 | 405453.7575 | 0.89756
2 | IO 763 | SLP areálový rozvod - objekt D |  |  | 0 | 265047.42 | 55659.9582 | 320707.3782 | 0.70995
3 | IO 763 | SLP areálový rozvod - objekt D |  |  | 0 | 265047.42 | 55659.9582 | 320707.3782 | 0.70995
2 | SO 000 | HTÚ, Příprava území D+E+F |  |  | 0 | 19632225.91 | 4122767.441 | 23754993.35 | 52.5867
3 | SO 000 | HTÚ, Příprava území D+E+F |  |  | 0 | 19632225.91 | 4122767.441 | 23754993.35 | 52.5867
2 | SO 600 | Vodovodní řad |  |  | 0 | 1474494.24 | 309643.7904 | 1784138.03 | 3.9496
3 | SO 600 | Vodovodní řad |  |  | 0 | 1474494.24 | 309643.7904 | 1784138.03 | 3.9496
2 | SO 601 | Vodovodní přípojka E |  |  | 0 | 311015.48 | 65313.2508 | 376328.7308 | 0.83308
3 | SO 601 | Vodovodní přípojka E |  |  | 0 | 311015.48 | 65313.2508 | 376328.7308 | 0.83308
2 | SO 602 | Vodovodní přípojka F |  |  | 0 | 245425.37 | 51539.3277 | 296964.6977 | 0.65739
3 | SO 602 | Vodovodní přípojka F |  |  | 0 | 245425.37 | 51539.3277 | 296964.6977 | 0.65739
2 | SO 603 | Kanalizace splašková |  |  | 0 | 1516809.51 | 318529.9971 | 1835339.507 | 4.0629
3 | SO 603 | Kanalizace splašková |  |  | 0 | 1516809.51 | 318529.9971 | 1835339.507 | 4.0629
2 | SO 603a | Přípojka splaškové kanalizace |  |  | 0 | 136654.29 | 28697.4009 | 165351.6909 | 0.36604
3 | SO 603a | Přípojka splaškové kanalizace |  |  | 0 | 136654.29 | 28697.4009 | 165351.6909 | 0.36604
2 | SO 606 | Kanalizace dešťová |  |  | 0 | 3510522.53 | 737209.7313 | 4247732.261 | 9.4033
3 | SO 606 | Kanalizace dešťová |  |  | 0 | 3510522.53 | 737209.7313 | 4247732.261 | 9.4033
2 | SO 606a | Kanalizace dešťová |  |  | 0 | 255083.75 | 53567.5875 | 308651.3375 | 0.68327
3 | SO 606a | Kanalizace dešťová |  |  | 0 | 255083.75 | 53567.5875 | 308651.3375 | 0.68327
2 | SO 630 | Venkovní osvětlení - objekt E, F |  |  | 0 | 1509634.76 | 317023.2996 | 1826658.06 | 4.0437
3 | SO 630 | Venkovní osvětlení - objekt E, F |  |  | 0 | 1509634.76 | 317023.2996 | 1826658.06 | 4.0437
2 | SO 640 | SLP areálový rozvod - objekt E, F |  |  | 0 | 83494.84 | 17533.9164 | 101028.7564 | 0.22365
3 | SO 640 | SLP areálový rozvod - objekt E, F |  |  | 0 | 83494.84 | 17533.9164 | 101028.7564 | 0.22365
2 | SO 641 | Přeložka Dial Telecom |  |  | 0 | 664175.6 | 139476.876 | 803652.476 | 1.7791
3 | SO 641 | Přeložka Dial Telecom |  |  | 0 | 664175.6 | 139476.876 | 803652.476 | 1.7791
| Celkem za stavbu |  |  |  | 0 | 37333052.27 | 7839940.977 | 45172993.25 | 100
Rekapitulace dílů
| Číslo | Název |  |  | Typ dílu |  |  | Celkem | %
| 1 | Zemní práce |  |  | HSV |  |  | 22285464.14 | 59.6937
| 181 | Sadové úpravy |  |  | HSV |  |  | 634372.06 | 1.6992
| 2 | Základy a zvláštní zakládání |  |  | HSV |  |  | 652429.8 | 1.7476
| 4 | Vodorovné konstrukce |  |  | HSV |  |  | 177673.56 | 0.47591
| 5 | Komunikace |  |  | HSV |  |  | 861149.83 | 2.3067
| 63 | Podlahy a podlahové konstrukce |  |  | HSV |  |  | 135314.82 | 0.36245
| 8 | Trubní vedení |  |  | HSV |  |  | 2953922.52 | 7.9124
| 89 | Ostatní konstrukce na trubním vedení |  |  | HSV |  |  | 616974.14 | 1.6526
| 898 | Akumulační nádrž |  |  | HSV |  |  | 760350 | 2.0367
| 899 | Čerpací stanice |  |  | HSV |  |  | 469339.7 | 1.2572
| 90 | Oploceni |  |  | HSV |  |  | 7828.85 | 0.02097
| 91 | Doplňující práce na komunikaci |  |  | HSV |  |  | 5447.38 | 0.014591
| 93 | Dokončovací práce inženýrských staveb |  |  | HSV |  |  | 34248.15 | 0.091737
| 97 | Prorážení otvorů |  |  | HSV |  |  | 1719.92 | 0.004607
| 99 | Staveništní přesun hmot |  |  | HSV |  |  | 386772.07 | 1.036
| 723.2 | Venkovní plynovod |  |  | PSV |  |  | 169520 | 0.45407
| M21 | Elektromontáže |  |  | MON |  |  | 944002.44 | 2.5286
| M21.M | Ostatní |  |  | MON |  |  | 74424.9 | 0.19935
| M22y | Přeložka TKR |  |  | MON |  |  | 448662.6 | 1.2018
| M23 | Montáže potrubí |  |  | MON |  |  | 3111924.52 | 8.3356
| M23.4 | Venkovní osvětlení |  |  | MON |  |  | 559162.3 | 1.4978
| M46 | Zemní práce při montážích |  |  | MON |  |  | 1453280.19 | 3.8927
| D96 | Přesuny suti a vybouraných hmot |  |  | PSU |  |  | 20365.38 | 0.054551
| VN | Vedlejší náklady |  |  | VN |  |  | 305766 | 0.81902
| ON | Ostatní náklady |  |  | ON |  |  | 262937 | 0.7043
| Cena celkem | [6 empty] | 37333052.27 | 100

## VzorPolozky (hidden)
Položkový rozpočet
S:
O:
R:

## 00 000 Naklady
Položkový rozpočet | [26 empty] | #TypZaznamu#
S: | 2409.2 | Český technologický park Brno, zóna C - objekty D, E, F - infrastruktura | [24 empty] | STA
O: | 00 | Vedlejší a ostatní náklady | [21 empty] | NAK |  |  | OBJ
R: | 000 | Vedlejší a ostatní náklady | [24 empty] | ROZ
P.č. | Číslo položky | Název položky | MJ | Množství | Cena / MJ | Celkem | Dodávka | Dodávka celk. | Montáž | Montáž celk. | DPH | Cena s DPH | Hmotnost / MJ | Hmotnost celk.(t) | Dem. hmotnost / MJ | Dem. hmotnost celk.(t) | Ceník | Cen. soustava / platnost | Cenová úroveň | Nhod / MJ | Nhod celk. | Dodavatel | Typ položky
Díl: | VN | Vedlejší náklady |  |  |  | 305766 |  | 0 |  | 0 |  | 369976.86 |  | 0 |  | 0 |  |  |  |  | 0 | [5 empty] | DIL
1 | 0007T | Zkoušky únosnosti pláně | Soubor | 1 | 57148 | 57148 |  | 0 |  | 0 | 21 | 69149.08 | 0 | 0 | 0 | 0 |  | Vlastní | Indiv | 0 | 0 |  | VRN |  |  |  | POL99_0
2 | 005111020R | Vytyčení stavby | Soubor | 1 | 41108 | 41108 |  | 0 |  | 0 | 21 | 49740.68 | 0 | 0 | 0 | 0 |  | RTS 19/ II | Indiv | 0 | 0 |  | VRN |  |  |  | POL99_2
3 | 005111021R | Vytyčení inženýrských sítí | Soubor | 1 | 32235 | 32235 |  | 0 |  | 0 | 21 | 39004.35 | 0 | 0 | 0 | 0 |  | RTS 19/ II | Indiv | 0 | 0 |  | VRN |  |  |  | POL99_2
4 | 00511T | Geodetické zaměření stavby | Soubor | 1 | 5458 | 5458 |  | 0 |  | 0 | 21 | 6604.18 | 0 | 0 | 0 | 0 |  | Vlastní | Indiv | 0 | 0 |  | VRN |  |  |  | POL99_0
5 | 005127 RT | Pronájem mobilního WC po dobu výstavby vč.dopravy | Soubor | 1 | 16301 | 16301 |  | 0 |  | 0 | 21 | 19724.21 | 0 | 0 | 0 | 0 |  | Vlastní | Indiv | 0 | 0 |  | VRN |  |  |  | POL99_0
6 | 005121010R | Vybudování zařízení staveniště | Soubor | 1 | 30346 | 30346 |  | 0 |  | 0 | 21 | 36718.66 | 0 | 0 | 0 | 0 |  | RTS 19/ II | Indiv | 0 | 0 |  | VRN |  |  |  | POL99_2
7 | 005121020R | Provoz zařízení staveniště | Soubor | 1 | 21037 | 21037 |  | 0 |  | 0 | 21 | 25454.77 | 0 | 0 | 0 | 0 |  | RTS 19/ II | Indiv | 0 | 0 |  | VRN |  |  |  | POL99_2
8 | 005121030R | Odstranění zařízení staveniště | Soubor | 1 | 83981 | 83981 |  | 0 |  | 0 | 21 | 101617.01 | 0 | 0 | 0 | 0 |  | RTS 19/ II | Indiv | 0 | 0 |  | VRN |  |  |  | POL99_2
9 | 005124010R | Koordinační činnost | Soubor | 1 | 18152 | 18152 |  | 0 |  | 0 | 21 | 21963.92 | 0 | 0 | 0 | 0 |  | RTS 19/ II | Indiv | 0 | 0 |  | VRN |  |  |  | POL99_2
Díl: | ON | Ostatní náklady |  |  |  | 262937 |  | 0 |  | 0 |  | 318153.77 |  | 0 |  | 0 |  |  |  |  | 0 | [5 empty] | DIL
10 | 00896T | Oplocení staveniště po celou dobu výstavby | Soubor | 1 | 18975 | 18975 |  | 0 |  | 0 | 21 | 22959.75 | 0 | 0 | 0 | 0 |  | Vlastní | Indiv | 0 | 0 |  | VRN |  |  |  | POL99_0
11 | 004111010R | Průzkumné práce | Soubor | 1 | 6277 | 6277 |  | 0 |  | 0 | 21 | 7595.17 | 0 | 0 | 0 | 0 |  | RTS 19/ II | Indiv | 0 | 0 |  | VRN |  |  |  | POL99_2
12 | 00511 R | Geodetické práce | Soubor | 1 | 47966 | 47966 |  | 0 |  | 0 | 21 | 58038.86 | 0 | 0 | 0 | 0 |  | RTS 19/ II | Indiv | 0 | 0 |  | VRN |  |  |  | POL99_2
13 | 005211020R | Ochrana stávaj. inženýrských sítí na staveništi | Soubor | 1 | 21480 | 21480 |  | 0 |  | 0 | 21 | 25990.8 | 0 | 0 | 0 | 0 |  | RTS 19/ II | Indiv | 0 | 0 |  | VRN |  |  |  | POL99_2
14 | 005211080R | Bezpečnostní a hygienická opatření na staveništi | Soubor | 1 | 38685 | 38685 |  | 0 |  | 0 | 21 | 46808.85 | 0 | 0 | 0 | 0 |  | RTS 19/ II | Indiv | 0 | 0 |  | VRN |  |  |  | POL99_2
15 | 00523 R | Zkoušky a revize | Soubor | 1 | 58326 | 58326 |  | 0 |  | 0 | 21 | 70574.46 | 0 | 0 | 0 | 0 |  | RTS 19/ II | Indiv | 0 | 0 |  | VRN |  |  |  | POL99_2
16 | 005241010R | Dokumentace skutečného provedení | Soubor | 1 | 37932 | 37932 |  | 0 |  | 0 | 21 | 45897.72 | 0 | 0 | 0 | 0 |  | RTS 19/ II | Indiv | 0 | 0 |  | VRN |  |  |  | POL99_2
17 | 005241020R | Geodetické zaměření skutečného provedení | Soubor | 1 | 16995 | 16995 |  | 0 |  | 0 | 21 | 20563.95 | 0 | 0 | 0 | 0 |  | RTS 19/ II | Indiv | 0 | 0 |  | VRN |  |  |  | POL99_2
18 | 005241030T | Vyhotovení geometrického plánu | Soubor | 1 | 16301 | 16301 |  | 0 |  | 0 | 21 | 19724.21 | 0 | 0 | 0 | 0 |  | Vlastní | Indiv | 0 | 0 |  | VRN |  |  |  | POL99_0
[25 empty] | 15 | 21 | DPH
| Celkem |  |  |  |  | 568703 | [18 empty] | 0 | 568703 | SUM
Poznámky uchazeče k zadání
POPUZIV
END

## IO 710 IO 710 Pol
Položkový rozpočet | [26 empty] | #TypZaznamu#
S: | 2409.2 | Český technologický park Brno, zóna C - objekty D, E, F - infrastruktura | [24 empty] | STA
O: | IO 710 | Plynovod - přeložka | [21 empty] | STA |  |  | OBJ
R: | IO 710 | Plynovod - přeložka | [24 empty] | ROZ
P.č. | Číslo položky | Název položky | MJ | Množství | Cena / MJ | Celkem | Dodávka | Dodávka celk. | Montáž | Montáž celk. | DPH | Cena s DPH | Hmotnost / MJ | Hmotnost celk.(t) | Dem. hmotnost / MJ | Dem. hmotnost celk.(t) | Ceník | Cen. soustava / platnost | Cenová úroveň | Nhod / MJ | Nhod celk. | Dodavatel | Typ položky
Díl: | 1 | Zemní práce |  |  |  | 1713227.1 |  | 0 |  | 0 |  | 2073004.791 |  | 492.54 |  | 17.02 |  |  |  |  | 4846.74 | [5 empty] | DIL
1 | 113107540R00 | Odstranění podkladu pl. 50 m2,kam.drcené tl.40 cm | m2 | 11.25 | 153 | 1721.25 |  | 0 |  | 0 | 21 | 2082.7125 | 0 | 0 | 0.88 | 9.9 |  | RTS 19/ II | RTS 19/ II | 1.248 | 14.04 |  | Práce |  |  |  | POL1_1
|  | asfaltová komunikace : | [24 empty] | VV | 0
|  | 7,50*1,50 |  | 11.25 | [22 empty] | VV | 0
2 | 113108310R00 | Odstranění asfaltové vrstvy pl. do 50 m2, tl.10 cm | m2 | 11.25 | 228.5 | 2570.63 |  | 0 |  | 0 | 21 | 3110.4623 | 0 | 0 | 0.22 | 2.48 |  | RTS 19/ II | RTS 19/ II | 0.375 | 4.22 |  | Práce |  |  |  | POL1_1
|  | asfaltová komunikace : | [24 empty] | VV | 0
|  | 7,50*1,50 |  | 11.25 | [22 empty] | VV | 0
3 | 132201219R00 | Přípl.za lepivost,hloubení rýh 200cm,hor.3,STROJNĚ | m3 | 539.9625 | 39.6 | 21382.52 |  | 0 |  | 0 | 21 | 25872.8492 | 0 | 0 | 0 | 0 |  | RTS 19/ II | RTS 19/ II | 0.084 | 45.36 |  | Práce |  |  |  | POL1_1
|  | přeložka plynu : | [24 empty] | VV | 0
|  | Začátek provozního součtu | [24 empty] | VV
|  | 392,70*1,10*2,50 |  | 1079.925 | [22 empty] | VV | 2
|  | Konec provozního součtu | [24 empty] | VV
|  | 1079,9250/2 |  | 539.9625 | [22 empty] | VV | 0
4 | 113106231R00 | Rozebrání dlažeb ze zámkové dlažby v kamenivu | m2 | 6 | 83 | 498 |  | 0 |  | 0 | 21 | 602.58 | 0 | 0 | 0.225 | 1.35 |  | RTS 19/ II | RTS 19/ II | 0.142 | 0.85 |  | Práce |  |  |  | POL1_1
|  | stávající chodník : | [24 empty] | VV | 0
|  | 1,50*2,00 |  | 3 | [22 empty] | VV | 0
|  | 1,50*2,00 |  | 3 | [22 empty] | VV | 0
5 | 113151111R00 | Rozebrání ploch ze silničních panelů | m2 | 6 | 152 | 912 |  | 0 |  | 0 | 21 | 1103.52 | 0 | 0 | 0.355 | 2.13 |  | RTS 19/ II | RTS 19/ II | 0.062 | 0.37 |  | Práce |  |  |  | POL1_1
|  | zachování průjezdnosti panelové cesty : | [24 empty] | VV | 0
|  | odstranění panelů po zhotovení prací : | [24 empty] | VV | 0
|  | 6,00 |  | 6 | [22 empty] | VV | 0
6 | 113202111R00 | Vytrhání obrub z krajníků nebo obrubníků stojatých | m | 8 | 73 | 584 |  | 0 |  | 0 | 21 | 706.64 | 0 | 0 | 0.145 | 1.16 |  | RTS 19/ II | RTS 19/ II | 0.133 | 1.06 |  | Práce |  |  |  | POL1_1
|  | stávající chodník : | [24 empty] | VV | 0
|  | 2*2,00 |  | 4 | [22 empty] | VV | 0
|  | 2*2,00 |  | 4 | [22 empty] | VV | 0
7 | 121101103R00 | Sejmutí ornice s přemístěním přes 100 do 250 m | m3 | 1.2 | 183.5 | 220.2 |  | 0 |  | 0 | 21 | 266.442 | 0 | 0 | 0 | 0 |  | RTS 19/ II | RTS 19/ II | 0.0134 | 0.02 |  | Práce |  |  |  | POL1_1
|  | zachování průjezdnosti panelové cesty : | [24 empty] | VV | 0
|  | sejmutí ornice : | [24 empty] | VV | 0
|  | 6,00*0,20 |  | 1.2 | [22 empty] | VV | 0
8 | 122201101R00 | Odkopávky nezapažené v hor. 3 do 100 m3 | m3 | 1.2 | 200.5 | 240.6 |  | 0 |  | 0 | 21 | 291.126 | 0 | 0 | 0 | 0 |  | RTS 19/ II | RTS 19/ II | 0.368 | 0.44 |  | Práce |  |  |  | POL1_1
|  | zachování průjezdnosti panelové cesty : | [24 empty] | VV | 0
|  | odkopávka pod ornicí : | [24 empty] | VV | 0
|  | 6,00*0,20 |  | 1.2 | [22 empty] | VV | 0
9 | 130001101R00 | Příplatek za ztížené hloubení v blízkosti vedení | m3 | 90 | 502.5 | 45225 |  | 0 |  | 0 | 21 | 54722.25 | 0 | 0 | 0 | 0 |  | RTS 19/ II | RTS 19/ II | 1.763 | 158.67 |  | Práce |  |  |  | POL1_1
10 | 132201211R00 | Hloubení rýh š.do 200 cm hor.3 do 100 m3,STROJNĚ | m3 | 1719.3 | 214.5 | 368789.85 |  | 0 |  | 0 | 21 | 446235.7185 | 0 | 0 | 0 | 0 |  | RTS 19/ II | RTS 19/ II | 0.222 | 381.68 |  | Práce |  |  |  | POL1_1
|  | přeložka plynu : | [24 empty] | VV | 0
|  | 392,70*1,10*2,50 |  | 1079.92 | [22 empty] | VV | 0
|  | odkrytí potrubí pro vyřazení z provozu : | [24 empty] | VV | 0
|  | 3,50*1,10*2,50 |  | 9.63 | [22 empty] | VV | 0
|  | 10,00*1,10*2,50 |  | 27.5 | [22 empty] | VV | 0
|  | výkop pro vyřazení potrubí z provozu vytěžením : | [24 empty] | VV | 0
|  | 208,00*1,10*2,50 |  | 572 | [22 empty] | VV | 0
|  | odkrytí pro přepojení potrubí : | [24 empty] | VV | 0
|  | 6,00*1,10*2,50 |  | 16.5 | [22 empty] | VV | 0
|  | odkrytí potrubí pro zřízení obtoku : | [24 empty] | VV | 0
|  | 2,50*1,10*2,50 |  | 6.88 | [22 empty] | VV | 0
|  | 2,50*1,10*2,50 |  | 6.88 | [22 empty] | VV | 0
11 | 133201101R00 | Hloubení šachet v hor.3 do 100 m3 | m3 | 10 | 1400.5 | 14005 |  | 0 |  | 0 | 21 | 16946.05 | 0 | 0 | 0 | 0 |  | RTS 19/ II | RTS 19/ II | 3.131 | 31.31 |  | Práce |  |  |  | POL1_1
|  | šachta pro zalití stávajícího potrubí cementopopílkovou suspenzí : | [24 empty] | VV | 0
|  | 2,00*2,00*2,50 |  | 10 | [22 empty] | VV | 0
12 | 151101102R00 | Pažení a rozepření stěn rýh - příložné - hl. do 4m | m2 | 3126 | 69.5 | 217257 |  | 0 |  | 0 | 21 | 262880.97 | 0.00086 | 2.69 | 0 | 0 |  | RTS 19/ II | RTS 19/ II | 0.479 | 1497.35 |  | Práce |  |  |  | POL1_1
|  | přeložka plynu : | [24 empty] | VV | 0
|  | (392,70*2,50)*2 |  | 1963.5 | [22 empty] | VV | 0
|  | odkrytí potrubí pro vyřazení z provozu : | [24 empty] | VV | 0
|  | (3,50*2,50)*2 |  | 17.5 | [22 empty] | VV | 0
|  | (10,00*2,50)*2 |  | 50 | [22 empty] | VV | 0
|  | výkop pro vyřazení potrubí z provozu vytěžením : | [24 empty] | VV | 0
|  | (208,00*2,50)*2 |  | 1040 | [22 empty] | VV | 0
|  | odkrytí pro přepojení potrubí : | [24 empty] | VV | 0
|  | (6,00*2,50)*2 |  | 30 | [22 empty] | VV | 0
|  | odkrytí potrubí pro zřízení obtoku : | [24 empty] | VV | 0
|  | (2,50*2,50)*2 |  | 12.5 | [22 empty] | VV | 0
|  | (2,50*2,50)*2 |  | 12.5 | [22 empty] | VV | 0
13 | 151101112R00 | Odstranění pažení stěn rýh - příložné - hl. do 4 m | m2 | 3126 | 41.3 | 129103.8 |  | 0 |  | 0 | 21 | 156215.598 | 0 | 0 | 0 | 0 |  | RTS 19/ II | RTS 19/ II | 0.327 | 1022.2 |  | Práce |  |  |  | POL1_1
|  | přeložka plynu : | [24 empty] | VV | 0
|  | (392,70*2,50)*2 |  | 1963.5 | [22 empty] | VV | 0
|  | odkrytí potrubí pro vyřazení z provozu : | [24 empty] | VV | 0
|  | (3,50*2,50)*2 |  | 17.5 | [22 empty] | VV | 0
|  | (10,00*2,50)*2 |  | 50 | [22 empty] | VV | 0
|  | výkop pro vyřazení potrubí z provozu vytěžením : | [24 empty] | VV | 0
|  | (208,00*2,50)*2 |  | 1040 | [22 empty] | VV | 0
|  | odkrytí pro přepojení potrubí : | [24 empty] | VV | 0
|  | (6,00*2,50)*2 |  | 30 | [22 empty] | VV | 0
|  | odkrytí potrubí pro zřízení obtoku : | [24 empty] | VV | 0
|  | (2,50*2,50)*2 |  | 12.5 | [22 empty] | VV | 0
|  | (2,50*2,50)*2 |  | 12.5 | [22 empty] | VV | 0
14 | 151401501R00 | Přepažení rozepření - příložné - hl. do 4 m | m3 | 1719.3 | 36.6 | 62926.38 |  | 0 |  | 0 | 21 | 76140.9198 | 0 | 0 | 0 | 0 |  | RTS 19/ II | RTS 19/ II | 0.039 | 67.05 |  | Práce |  |  |  | POL1_1
|  | přeložka plynu : | [24 empty] | VV | 0
|  | 392,70*1,10*2,50 |  | 1079.92 | [22 empty] | VV | 0
|  | odkrytí potrubí pro vyřazení z provozu : | [24 empty] | VV | 0
|  | 3,50*1,10*2,50 |  | 9.63 | [22 empty] | VV | 0
|  | 10,00*1,10*2,50 |  | 27.5 | [22 empty] | VV | 0
|  | výkop pro vyřazení potrubí z provozu vytěžením : | [24 empty] | VV | 0
|  | 208,00*1,10*2,50 |  | 572 | [22 empty] | VV | 0
|  | odkrytí pro přepojení potrubí : | [24 empty] | VV | 0
|  | 6,00*1,10*2,50 |  | 16.5 | [22 empty] | VV | 0
|  | odkrytí potrubí pro zřízení obtoku : | [24 empty] | VV | 0
|  | 2,50*1,10*2,50 |  | 6.88 | [22 empty] | VV | 0
|  | 2,50*1,10*2,50 |  | 6.88 | [22 empty] | VV | 0
15 | 161101102R00 | Svislé přemístění výkopku z hor.1-4 do 4,0 m | m3 | 1729.3 | 64 | 110675.2 |  | 0 |  | 0 | 21 | 133916.992 | 0 | 0 | 0 | 0 |  | RTS 19/ II | RTS 19/ II | 0.519 | 897.51 |  | Práce |  |  |  | POL1_0
|  | přeložka plynu : | [24 empty] | VV | 0
|  | 392,70*1,10*2,50 |  | 1079.92 | [22 empty] | VV | 0
|  | šachta pro zalití stávajícího potrubí cementopopílkovou suspenzí : | [24 empty] | VV | 0
|  | 2,00*2,00*2,50 |  | 10 | [22 empty] | VV | 0
|  | odkrytí potrubí pro vyřazení z provozu : | [24 empty] | VV | 0
|  | 3,50*1,10*2,50 |  | 9.63 | [22 empty] | VV | 0
|  | 10,00*1,10*2,50 |  | 27.5 | [22 empty] | VV | 0
|  | výkop pro vyřazení potrubí z provozu vytěžením : | [24 empty] | VV | 0
|  | 208,00*1,10*2,50 |  | 572 | [22 empty] | VV | 0
|  | odkrytí pro přepojení potrubí : | [24 empty] | VV | 0
|  | 6,00*1,10*2,50 |  | 16.5 | [22 empty] | VV | 0
|  | odkrytí potrubí pro zřízení obtoku : | [24 empty] | VV | 0
|  | 2,50*1,10*2,50 |  | 6.88 | [22 empty] | VV | 0
|  | 2,50*1,10*2,50 |  | 6.88 | [22 empty] | VV | 0
16 | 162701105R00 | Vodorovné přemístění výkopku z hor.1-4 do 10000 m | m3 | 302.379 | 215.5 | 65162.67 |  | 0 |  | 0 | 21 | 78846.8307 | 0 | 0 | 0 | 0 |  | RTS 19/ II | RTS 19/ II | 0.011 | 3.33 |  | Práce |  |  |  | POL1_1
|  | odvoz přebytečné zeminy na skládku : | [24 empty] | VV | 0
|  | přeložka plynu : | [24 empty] | VV | 0
|  | 392,70*1,10*0,70 |  | 302.38 | [22 empty] | VV | 0
17 | 167101102R00 | Nakládání výkopku z hor.1-4 v množství nad 100 m3 | m3 | 302.379 | 61 | 18445.12 |  | 0 |  | 0 | 21 | 22318.5952 | 0 | 0 | 0 | 0 |  | RTS 19/ II | RTS 19/ II | 0.053 | 16.03 |  | Práce |  |  |  | POL1_1
|  | odvoz přebytečné zeminy na skládku : | [24 empty] | VV | 0
|  | přeložka plynu : | [24 empty] | VV | 0
|  | 392,70*1,10*0,70 |  | 302.38 | [22 empty] | VV | 0
18 | 171201201R00 | Uložení sypaniny na skl.-modelace na výšku přes 2m | m3 | 302.379 | 15.1 | 4565.92 |  | 0 |  | 0 | 21 | 5524.7632 | 0 | 0 | 0 | 0 |  | RTS 19/ II | RTS 19/ II | 0.009 | 2.72 |  | Práce |  |  |  | POL1_1
|  | odvoz přebytečné zeminy na skládku : | [24 empty] | VV | 0
|  | přeložka plynu : | [24 empty] | VV | 0
|  | 392,70*1,10*0,70 |  | 302.38 | [22 empty] | VV | 0
19 | 174101101R00 | Zásyp jam, rýh, šachet se zhutněním | m3 | 1441.6162 | 169 | 243633.14 |  | 0 |  | 0 | 21 | 294796.0994 | 0 | 0 | 0 | 0 |  | RTS 19/ II | RTS 19/ II | 0.202 | 291.21 |  | Práce |  |  |  | POL1_1
|  | zásyp zbylé části výkopu vykopanou zeminou : | [24 empty] | VV | 0
|  | přeložka plynu : | [24 empty] | VV | 0
|  | 392,70*1,10*(2,50-0,70) |  | 777.55 | [22 empty] | VV | 0
|  | zásyp šachty po zalití stávajícího potrubí cementopopílkovou suspenzí : | [24 empty] | VV | 0
|  | 2,00*2,00*2,50 |  | 10 | [22 empty] | VV | 0
|  | zásyp odkrytí potrubí pro vyřazení z provozu : | [24 empty] | VV | 0
|  | 3,50*1,10*2,50 |  | 9.63 | [22 empty] | VV | 0
|  | 10,00*1,10*2,50 |  | 27.5 | [22 empty] | VV | 0
|  | zásyp výkopu po vyřazení potrubí z provozu vytěžením : | [24 empty] | VV | 0
|  | 208,00*1,10*2,50 |  | 572 | [22 empty] | VV | 0
|  | 3,14*0,15*0,15*208,00 |  | 14.7 | [22 empty] | VV | 0
|  | zásyp odkrytí pro přepojení potrubí : | [24 empty] | VV | 0
|  | 6,00*1,10*2,50 |  | 16.5 | [22 empty] | VV | 0
|  | zásyp odkrytí potrubí pro zřízení obtoku : | [24 empty] | VV | 0
|  | 2,50*1,10*2,50 |  | 6.88 | [22 empty] | VV | 0
|  | 2,50*1,10*2,50 |  | 6.88 | [22 empty] | VV | 0
20 | 175101101R00 | Obsyp potrubí bez prohození sypaniny | m3 | 259.182 | 469 | 121556.36 |  | 0 |  | 0 | 21 | 147083.1956 | 0 | 0 | 0 | 0 |  | RTS 19/ II | RTS 19/ II | 1.587 | 411.32 |  | Práce |  |  |  | POL1_1
|  | přeložka plynu : | [24 empty] | VV | 0
|  | 392,70*1,10*0,60 |  | 259.18 | [22 empty] | VV | 0
21 | 199000005R00 | Poplatek za skládku zeminy 1- 4 | t | 574.5201 | 285 | 163738.23 |  | 0 |  | 0 | 21 | 198123.2583 | 0 | 0 | 0 | 0 |  | RTS 19/ II | RTS 19/ II | 0 | 0 |  | Práce |  |  |  | POL1_1
|  | odvoz přebytečné zeminy na skládku : | [24 empty] | VV | 0
|  | přeložka plynu : | [24 empty] | VV | 0
|  | Začátek provozního součtu | [24 empty] | VV
|  | 392,70*1,10*0,70 |  | 302.38 | [22 empty] | VV | 2
|  | Konec provozního součtu | [24 empty] | VV
|  | 302,3790*1,90 |  | 574.52 | [22 empty] | VV | 0
22 | 58337320 | Štěrkopísek frakce 0-8 C | T | 489.854 | 245 | 120014.23 |  | 0 |  | 0 | 21 | 145217.2183 | 1 | 489.85 | 0 | 0 | SPCM | RTS 19/ II | RTS 19/ II | 0 | 0 |  | Specifikace |  |  |  | POL3_1
|  | přeložka plynu : | [24 empty] | VV | 0
|  | Začátek provozního součtu | [24 empty] | VV
|  | 392,70*1,10*0,60 |  | 259.18 | [22 empty] | VV | 2
|  | Konec provozního součtu | [24 empty] | VV
|  | 259,1820*1,89 |  | 489.85 | [22 empty] | VV | 0
Díl: | 181 | Sadové úpravy |  |  |  | 98761.94 |  | 0 |  | 0 |  | 119501.9474 |  | 0.03 |  | 0 |  |  |  |  | 279.49 | [5 empty] | DIL
23 | 180402112R00 | Založení trávníku parkového výsevem svah do 1:2 | m2 | 606 | 37.39 | 22658.34 |  | 0 |  | 0 | 21 | 27416.5914 | 0 | 0 | 0 | 0 |  | RTS 19/ II | RTS 19/ II | 0.097 | 58.78 |  | Práce |  |  |  | POL1_1
|  | vegetační úpravy - zatravnění : | [24 empty] | VV | 0
|  | 400,00*1,50 |  | 600 | [22 empty] | VV | 0
|  | zachování průjezdnosti panelové cesty : | [24 empty] | VV | 0
|  | nové zatravnění s ornicí : | [24 empty] | VV | 0
|  | 6,00 |  | 6 | [22 empty] | VV | 0
24 | 181101132R00 | Úprava pozemku s rozpoj. a přehrn. hor. 3 do 40 m | m3 | 121.2 | 25.9 | 3139.08 |  | 0 |  | 0 | 21 | 3798.2868 | 0 | 0 | 0 | 0 |  | RTS 19/ II | RTS 19/ II | 0.016 | 1.94 |  | Práce |  |  |  | POL1_1
|  | vegetační úpravy - zatravnění : | [24 empty] | VV | 0
|  | 400,00*1,50*0,20 |  | 120 | [22 empty] | VV | 0
|  | zachování průjezdnosti panelové cesty : | [24 empty] | VV | 0
|  | nové zatravnění s ornicí : | [24 empty] | VV | 0
|  | 6,00*0,20 |  | 1.2 | [22 empty] | VV | 0
25 | 182001112R00 | Plošná úprava terénu, nerovnosti do 10 cm svah 1:2 | m2 | 606 | 52.27 | 31675.62 |  | 0 |  | 0 | 21 | 38327.5002 | 0 | 0 | 0 | 0 |  | RTS 19/ II | RTS 19/ II | 0.171 | 103.63 |  | Práce |  |  |  | POL1_1
|  | vegetační úpravy - zatravnění : | [24 empty] | VV | 0
|  | 400,00*1,50 |  | 600 | [22 empty] | VV | 0
|  | zachování průjezdnosti panelové cesty : | [24 empty] | VV | 0
|  | nové zatravnění s ornicí : | [24 empty] | VV | 0
|  | 6,00 |  | 6 | [22 empty] | VV | 0
26 | 182301121R00 | Rozprostření ornice, svah, tl. do 10 cm, do 500 m2 | m2 | 606 | 60.67 | 36766.02 |  | 0 |  | 0 | 21 | 44486.8842 | 0 | 0 | 0 | 0 |  | RTS 19/ II | RTS 19/ II | 0.19 | 115.14 |  | Práce |  |  |  | POL1_1
|  | rozprostření ornice v potřebném množství a potřebné tloušťce : | [24 empty] | VV | 0
|  | 400,00*1,50 |  | 600 | [22 empty] | VV | 0
|  | zachování průjezdnosti panelové cesty : | [24 empty] | VV | 0
|  | nové zatravnění s ornicí : | [24 empty] | VV | 0
|  | 6,00 |  | 6 | [22 empty] | VV | 0
27 | 00572410 | Směs travní parková II. mírná zátěž PROFI | kg | 33.33 | 135.7 | 4522.88 |  | 0 |  | 0 | 21 | 5472.6848 | 0.001 | 0.03 | 0 | 0 | SPCM | RTS 19/ II | RTS 19/ II | 0 | 0 |  | Specifikace |  |  |  | POL3_1
|  | vegetační úpravy - zatravnění : | [24 empty] | VV | 0
|  | Začátek provozního součtu | [24 empty] | VV
|  | 400,00*1,50 |  | 600 | [22 empty] | VV | 2
|  | Konec provozního součtu | [24 empty] | VV
|  | 600,00*0,05*1,10 |  | 33 | [22 empty] | VV | 0
|  | zachování průjezdnosti panelové cesty : | [24 empty] | VV | 0
|  | nové zatravnění s ornicí : | [24 empty] | VV | 0
|  | Začátek provozního součtu | [24 empty] | VV
|  | 6,00 |  | 6 | [22 empty] | VV | 2
|  | Konec provozního součtu | [24 empty] | VV
|  | 6,00*0,05*1,10 |  | 0.33 | [22 empty] | VV | 0
Díl: | 4 | Vodorovné konstrukce |  |  |  | 43658.78 |  | 0 |  | 0 |  | 52827.1238 |  | 48.91 |  | 0 |  |  |  |  | 73.22 | [5 empty] | DIL
28 | 451572111R00 | Lože pod potrubí z kameniva těženého 0 - 4 mm | m3 | 43.197 | 1010.69 | 43658.78 |  | 0 |  | 0 | 21 | 52827.1238 | 1.1322 | 48.91 | 0 | 0 |  | RTS 19/ II | RTS 19/ II | 1.695 | 73.22 |  | Práce |  |  |  | POL1_1
|  | přeložka plynu : | [24 empty] | VV | 0
|  | 392,70*1,10*0,10 |  | 43.2 | [22 empty] | VV | 0
Díl: | 5 | Komunikace |  |  |  | 46953.76 |  | 0 |  | 0 |  | 56814.0496 |  | 21.79 |  | 0 |  |  |  |  | 6.63 | [5 empty] | DIL
29 | 564231111R00 | Podklad ze štěrkopísku po zhutnění tloušťky 10 cm | m2 | 6 | 95 | 570 |  | 0 |  | 0 | 21 | 689.7 | 0.2024 | 1.21 | 0 | 0 |  | RTS 19/ II | RTS 19/ II | 0.026 | 0.16 |  | Práce |  |  |  | POL1_1
|  | stávající chodník : | [24 empty] | VV | 0
|  | 1,50*2,00 |  | 3 | [22 empty] | VV | 0
|  | 1,50*2,00 |  | 3 | [22 empty] | VV | 0
30 | 564861111R00 | Podklad ze štěrkodrti po zhutnění tloušťky 20 cm | m2 | 34.5 | 244.5 | 8435.25 |  | 0 |  | 0 | 21 | 10206.6525 | 0.3708 | 12.79 | 0 | 0 |  | RTS 19/ II | RTS 19/ II | 0.029 | 1 |  | Práce |  |  |  | POL1_1
|  | stávající chodník : | [24 empty] | VV | 0
|  | 1,50*2,00 |  | 3 | [22 empty] | VV | 0
|  | 1,50*2,00 |  | 3 | [22 empty] | VV | 0
|  | asfaltová komunikace : | [24 empty] | VV | 0
|  | 7,50*1,50 |  | 11.25 | [22 empty] | VV | 0
|  | 7,50*1,50 |  | 11.25 | [22 empty] | VV | 0
|  | zachování průjezdnosti panelové cesty : | [24 empty] | VV | 0
|  | podkladní štěrk pod panely : | [24 empty] | VV | 0
|  | 6,00 |  | 6 | [22 empty] | VV | 0
31 | 565131111R00 | Podklad z obal kamen. ACP 16+, š. do 3 m, tl. 5 cm | m2 | 11.25 | 533.5 | 6001.88 |  | 0 |  | 0 | 21 | 7262.2748 | 0.13188 | 1.48 | 0 | 0 |  | RTS 19/ II | RTS 19/ II | 0.049 | 0.55 |  | Práce |  |  |  | POL1_1
|  | asfaltová komunikace : | [24 empty] | VV | 0
|  | 7,50*1,50 |  | 11.25 | [22 empty] | VV | 0
32 | 573231111R00 | Postřik živičný spojovací z emulze 0,5-0,7 kg/m2 | m2 | 22.5 | 30.6 | 688.5 |  | 0 |  | 0 | 21 | 833.085 | 0.00071 | 0.02 | 0 | 0 |  | RTS 19/ II | RTS 19/ II | 0.002 | 0.05 |  | Práce |  |  |  | POL1_1
|  | asfaltová komunikace : | [24 empty] | VV | 0
|  | 7,50*1,50 |  | 11.25 | [22 empty] | VV | 0
|  | 7,50*1,50 |  | 11.25 | [22 empty] | VV | 0
33 | 577131211R00 | Beton asfalt. ACO 8,nebo ACO 11, do 3 m, tl. 4 cm | m2 | 11.25 | 496.5 | 5585.63 |  | 0 |  | 0 | 21 | 6758.6123 | 0.10141 | 1.14 | 0 | 0 |  | RTS 19/ II | RTS 19/ II | 0.064 | 0.72 |  | Práce |  |  |  | POL1_1
|  | asfaltová komunikace : | [24 empty] | VV | 0
|  | 7,50*1,50 |  | 11.25 | [22 empty] | VV | 0
34 | 584921121RU1 | Zřízení plochy ze silničních panelů lože kam.5 cm včetně panelu IZD 86/10 300/100/21 | m2 | 6 | 3615 | 21690 |  | 0 |  | 0 | 21 | 26244.9 | 0.59439 | 3.57 | 0 | 0 |  | RTS 19/ II | RTS 19/ II | 0.121 | 0.73 |  | Práce |  |  |  | POL1_1
|  | zachování průjezdnosti panelové cesty : | [24 empty] | VV | 0
|  | panelová průjezdná plocha : | [24 empty] | VV | 0
|  | 6,00 |  | 6 | [22 empty] | VV | 0
35 | 596215040R00 | Kladení zámkové dlažby tl. 8 cm do drtě tl. 4 cm | m2 | 6 | 265 | 1590 |  | 0 |  | 0 | 21 | 1923.9 | 0.0739 | 0.44 | 0 | 0 |  | RTS 19/ II | RTS 19/ II | 0.57 | 3.42 |  | Práce |  |  |  | POL1_1
|  | stávající chodník : | [24 empty] | VV | 0
|  | 1,50*2,00 |  | 3 | [22 empty] | VV | 0
|  | 1,50*2,00 |  | 3 | [22 empty] | VV | 0
36 | 59245030 | Dlažba zámková H-PROFIL 20x16,5x8 cm přírodní | m2 | 6.6 | 362.5 | 2392.5 |  | 0 |  | 0 | 21 | 2894.925 | 0.1728 | 1.14 | 0 | 0 | SPCM | RTS 19/ II | RTS 19/ II | 0 | 0 |  | Specifikace |  |  |  | POL3_1
|  | stávající chodník : | [24 empty] | VV | 0
|  | Začátek provozního součtu | [24 empty] | VV
|  | 1,50*2,00 |  | 3 | [22 empty] | VV | 2
|  | 1,50*2,00 |  | 3 | [22 empty] | VV | 2
|  | Konec provozního součtu | [24 empty] | VV
|  | 6,00*1,10 |  | 6.6 | [22 empty] | VV | 0
Díl: | 89 | Ostatní konstrukce na trubním vedení |  |  |  | 111215.9 |  | 0 |  | 0 |  | 134571.239 |  | 0 |  | 0 |  |  |  |  | 0 | [5 empty] | DIL
37 | 890-001 | D+M vyříznutí otvoru na stávajícím plyn.potrubí pro zalití cementopopílkovou suspenzí | kus | 1 | 6773.9 | 6773.9 |  | 0 |  | 0 | 21 | 8196.419 | 0 | 0 | 0 | 0 |  | Vlastní | Indiv | 0 | 0 |  | Práce |  |  |  | POL1_1
|  | výkres č.002 : | [24 empty] | VV | 0
|  | 1,00 |  | 1 | [22 empty] | VV | 0
38 | 890-002 | D+M propojení nového a stávajícího plynovodu pracovníky společnosti RWE dle stanoviska | kpl. | 1 | 104442 | 104442 |  | 0 |  | 0 | 21 | 126374.82 | 0 | 0 | 0 | 0 |  | Vlastní | Indiv | 0 | 0 |  | Práce |  |  |  | POL1_1
|  | dle stanoviska společnosti RWE : | [24 empty] | VV | 0
|  | částku nutno dopřesnit po zhotovení nového stanoviska : | [24 empty] | VV | 0
|  | 1,00 |  | 1 | [22 empty] | VV | 0
Díl: | 91 | Doplňující práce na komunikaci |  |  |  | 5447.38 |  | 0 |  | 0 |  | 6591.3298 |  | 1.65 |  | 0 |  |  |  |  | 2.29 | [5 empty] | DIL
39 | 917862111R00 | Osazení stojat. obrub.bet. s opěrou,lože z C 12/15 | m | 8 | 377.29 | 3018.32 |  | 0 |  | 0 | 21 | 3652.1672 | 0.14424 | 1.15 | 0 | 0 |  | RTS 19/ II | RTS 19/ II | 0.216 | 1.73 |  | Práce |  |  |  | POL1_1
|  | stávající chodník : | [24 empty] | VV | 0
|  | 2*2,00 |  | 4 | [22 empty] | VV | 0
|  | 2*2,00 |  | 4 | [22 empty] | VV | 0
40 | 919735112R00 | Řezání stávajícího živičného krytu tl. 5 - 10 cm | m | 15 | 92.29 | 1384.35 |  | 0 |  | 0 | 21 | 1675.0635 | 0 | 0 | 0 | 0 |  | RTS 19/ II | RTS 19/ II | 0.037 | 0.56 |  | Práce |  |  |  | POL1_1
|  | asfaltová komunikace : | [24 empty] | VV | 0
|  | 2*7,50 |  | 15 | [22 empty] | VV | 0
41 | 59217421 | Obrubník chodníkový ABO 14-10 1000/100/250 | kus | 8.4 | 124.37 | 1044.71 |  | 0 |  | 0 | 21 | 1264.0991 | 0.06 | 0.5 | 0 | 0 | SPCM | RTS 19/ II | RTS 19/ II | 0 | 0 |  | Specifikace |  |  |  | POL3_1
|  | stávající chodník : | [24 empty] | VV | 0
|  | Začátek provozního součtu | [24 empty] | VV
|  | 2*2,00 |  | 4 | [22 empty] | VV | 2
|  | 2*2,00 |  | 4 | [22 empty] | VV | 2
|  | Konec provozního součtu | [24 empty] | VV
|  | 8,00*1,05 |  | 8.4 | [22 empty] | VV | 0
Díl: | 93 | Dokončovací práce inženýrských staveb |  |  |  | 34248.15 |  | 0 |  | 0 |  | 41440.2615 |  | 15.17 |  | 0 |  |  |  |  | 0 | [5 empty] | DIL
42 | 930-001 | D+M betonová tvárnicová chránička pro uložení silových kabelů při křížení | m | 4 | 556.61 | 2226.44 |  | 0 |  | 0 | 21 | 2693.9924 | 0 | 0 | 0 | 0 |  | Vlastní | Indiv | 0 | 0 |  | Práce |  |  |  | POL1_1
43 | 936452115R00 | Výplň potrubí cementopopílkovou suspenzí DN 300 | m | 119 | 269.09 | 32021.71 |  | 0 |  | 0 | 21 | 38746.2691 | 0.12751 | 15.17 | 0 | 0 |  | RTS 19/ II | RTS 19/ II | 0 | 0 |  | Práce |  |  |  | POL1_0
|  | výkres č.002 : | [24 empty] | VV | 0
|  | stávající potrubí vyřadit z provozu zalitím cementopopílkovou suspenzí : | [24 empty] | VV | 0
|  | 119,00 |  | 119 | [22 empty] | VV | 0
Díl: | 99 | Staveništní přesun hmot |  |  |  | 71464.08 |  | 0 |  | 0 |  | 86471.5368 |  | 0 |  | 0 |  |  |  |  | 262.09 | [5 empty] | DIL
44 | 998276201R00 | Přesun hmot, trub.vedení plast. obsypaná kamenivem | t | 580.1127 | 123.19 | 71464.08 |  | 0 |  | 0 | 21 | 86471.5368 | 0 | 0 | 0 | 0 |  | RTS 19/ II | RTS 19/ II | 0.4518 | 262.09 |  | Přesun hmot |  |  |  | POL7_
|  | Hmotnosti z položek s pořadovými čísly: : | [24 empty] | VV | 0
|  | 12,22,27,28,29,30,31,32,33,34,35,36,39,41,43, : | [24 empty] | VV | 0
|  | Součet: : 580,11265 |  | 580.1127 | [22 empty] | VV | 0
Díl: | 723.2 | Venkovní plynovod |  |  |  | 169520 |  | 0 |  | 0 |  | 205119.2 |  | 0.16 |  | 13.59 |  |  |  |  | 0 | [5 empty] | DIL
45 | 723-001 | Demontáž potrubí ocel.hladkého svařovaného D 300 | m | 208 | 815 | 169520 |  | 0 |  | 0 | 21 | 205119.2 | 0.00075 | 0.16 | 0.06534 | 13.59 |  | Vlastní | Indiv | 0 | 0 |  | Práce |  |  |  | POL1_1
|  | výkres č.002 : | [24 empty] | VV | 0
|  | vyřadit potrubí z provozu vytěžením potrubí : | [24 empty] | VV | 0
|  | 208,00 |  | 208 | [22 empty] | VV | 0
Díl: | M21 | Elektromontáže |  |  |  | 14977.25 |  | 0 |  | 0 |  | 18122.4725 |  | 0.01 |  | 0 |  |  |  |  | 18.33 | [5 empty] | DIL
46 | 210800525RT1 | Vodič nn a vn CY 2,5 mm2 uložený volně včetně dodávky vodiče CY 2,5 | m | 395.7 | 37.85 | 14977.25 |  | 0 |  | 0 | 21 | 18122.4725 | 3e-05 | 0.01 | 0 | 0 |  | RTS 19/ II | RTS 19/ II | 0.04633 | 18.33 |  | Práce |  |  |  | POL1_9
|  | signalizační vodič CYY 1x2,5 mm2, 2x opláštěný : | [24 empty] | VV | 0
|  | 395,70 |  | 395.7 | [22 empty] | VV | 0
Díl: | M23 | Montáže potrubí |  |  |  | 2672532.81 |  | 0 |  | 0 |  | 3233764.7 |  | 0 |  | 0 |  |  |  |  | 84.14 | [5 empty] | DIL
47 | 230-001 | D+M potrubí plast.plyn PE100-RC SDR17 D315/18,7 (DN 300) dvouvrstvé | m | 392.7 | 5000 | 1963500 |  | 0 |  | 0 | 21 | 2375835 | 0 | 0 | 0 | 0 |  | Vlastní | Indiv | 0 | 0 |  | Práce |  |  |  | POL1_1
|  | dodávka a montáž potrubí DN 300 : | [24 empty] | VV | 0
|  | 392,70 |  | 392.7 | [22 empty] | VV | 0
48 | 230-002 | D+M potrubí plast.chránička PE100 SDR17 D450/26,7 mm (DN 400) | m | 20.5 | 4100 | 84050 |  | 0 |  | 0 | 21 | 101700.5 | 0 | 0 | 0 | 0 |  | Vlastní | Indiv | 0 | 0 |  | Práce |  |  |  | POL1_1
|  | dodávka a montáž potrubí DN 400 : | [24 empty] | VV | 0
|  | 20,50 |  | 20.5 | [22 empty] | VV | 0
49 | 230-003 | D+M potrubí plast.plyn PE100 SDR11 D63/5,8 (DN 50) | m | 72 | 300 | 21600 |  | 0 |  | 0 | 21 | 26136 | 0 | 0 | 0 | 0 |  | Vlastní | Indiv | 0 | 0 |  | Práce |  |  |  | POL1_1
|  | dodávka a montáž potrubí DN 50 : | [24 empty] | VV | 0
|  | obtoky : | [24 empty] | VV | 0
|  | 72,00 |  | 72 | [22 empty] | VV | 0
50 | 230-004 | D+M tvarovka plyn. PE100 SDR 17 D315 oblouk 60° | kus | 3 | 11400 | 34200 |  | 0 |  | 0 | 21 | 41382 | 0 | 0 | 0 | 0 |  | Vlastní | Indiv | 0 | 0 |  | Práce |  |  |  | POL1_1
51 | 230-005 | D+M tvarovka plyn. PE100 SDR 17 D315 oblouk 22° | kus | 1 | 11300 | 11300 |  | 0 |  | 0 | 21 | 13673 | 0 | 0 | 0 | 0 |  | Vlastní | Indiv | 0 | 0 |  | Práce |  |  |  | POL1_1
52 | 230-006 | D+M tvarovka plyn. PE100 SDR 17 D315 oblouk 11° | kus | 10 | 14600 | 146000 |  | 0 |  | 0 | 21 | 176660 | 0 | 0 | 0 | 0 |  | Vlastní | Indiv | 0 | 0 |  | Práce |  |  |  | POL1_1
53 | 230-007 | D+M tvarovka plyn. PE100 SDR 17 D315 přechodka ocel 12" (DN 300) | kus | 1 | 27300 | 27300 |  | 0 |  | 0 | 21 | 33033 | 0 | 0 | 0 | 0 |  | Vlastní | Indiv | 0 | 0 |  | Práce |  |  |  | POL1_1
54 | 230-008 | D+M tvarovka plyn. PE100 SDR 17 D315 T-kus 90° rovnoramenný | kus | 1 | 14400 | 14400 |  | 0 |  | 0 | 21 | 17424 | 0 | 0 | 0 | 0 |  | Vlastní | Indiv | 0 | 0 |  | Práce |  |  |  | POL1_1
55 | 230-009 | D+M tvarovka plyn. PE100 SDR 17 D315 záslepka | kus | 1 | 4900 | 4900 |  | 0 |  | 0 | 21 | 5929 | 0 | 0 | 0 | 0 |  | Vlastní | Indiv | 0 | 0 |  | Práce |  |  |  | POL1_1
|  | zaslepení potrubí navařením záslepky : | [24 empty] | VV | 0
|  | výkres č.002 : | [24 empty] | VV | 0
|  | 1,00 |  | 1 | [22 empty] | VV | 0
56 | 230-010 | D+M tvarovka plyn. PE100 SDR 17 D315 elektrospojka přesuvná | kus | 5 | 4091.11 | 20455.55 |  | 0 |  | 0 | 21 | 24751.2155 | 0 | 0 | 0 | 0 |  | Vlastní | Indiv | 0 | 0 |  | Práce |  |  |  | POL1_1
57 | 230-011 | D+M středicí kluzné objímky RACI segment typ F výška 25 mm | kus | 52 | 300 | 15600 |  | 0 |  | 0 | 21 | 18876 | 0 | 0 | 0 | 0 |  | Vlastní | Indiv | 0 | 0 |  | Práce |  |  |  | POL1_1
58 | 230-012 | D+M středicí kluzné objímky RACI segment typ G výška 25 mm | kus | 13 | 300 | 3900 |  | 0 |  | 0 | 21 | 4719 | 0 | 0 | 0 | 0 |  | Vlastní | Indiv | 0 | 0 |  | Práce |  |  |  | POL1_1
59 | 230-013 | D+M plynotěsná pryžová manžeta na chráničku D324x426 | kus | 2 | 3200 | 6400 |  | 0 |  | 0 | 21 | 7744 | 0 | 0 | 0 | 0 |  | Vlastní | Indiv | 0 | 0 |  | Práce |  |  |  | POL1_1
60 | 230-014 | D+M čichačka 5/4" na chráničku PE D450 | kpl. | 2 | 3400 | 6800 |  | 0 |  | 0 | 21 | 8228 | 0 | 0 | 0 | 0 |  | Vlastní | Indiv | 0 | 0 |  | Práce |  |  |  | POL1_1
61 | 230-015 | D+M kontrolní vývod KVZ | kpl. | 1 | 3700 | 3700 |  | 0 |  | 0 | 21 | 4477 | 0 | 0 | 0 | 0 |  | Vlastní | Indiv | 0 | 0 |  | Práce |  |  |  | POL1_1
62 | 230-016 | D+M poklop šoupátkový plyn vč. podkladové desky a obedláždění žulovou kostkou do betonu | kpl. | 3 | 1658.56 | 4975.68 |  | 0 |  | 0 | 21 | 6020.5728 | 0 | 0 | 0 | 0 |  | Vlastní | Indiv | 0 | 0 |  | Práce |  |  |  | POL1_1
63 | 230-017 | D+M orientační sloupek vč. betonového základu | kpl. | 3 | 2600 | 7800 |  | 0 |  | 0 | 21 | 9438 | 0 | 0 | 0 | 0 |  | Vlastní | Indiv | 0 | 0 |  | Práce |  |  |  | POL1_1
64 | 230-018 | D+M navrtávka na potrubí ocel DN 300 pro balonovací soupravu se dvěmi balóny | kpl. | 2 | 34200 | 68400 |  | 0 |  | 0 | 21 | 82764 | 0 | 0 | 0 | 0 |  | Vlastní | Indiv | 0 | 0 |  | Práce |  |  |  | POL1_1
|  | vč. spojovacího a pomocného materiálu a následného zazátkování otvoru v potrubí : | [24 empty] | VV | 0
|  | 2,00 |  | 2 | [22 empty] | VV | 0
65 | 230-019 | D+M navrtávka na potrubí PE D315 pro balonovací soupravu se dvěmi balóny | kpl. | 3 | 26900 | 80700 |  | 0 |  | 0 | 21 | 97647 | 0 | 0 | 0 | 0 |  | Vlastní | Indiv | 0 | 0 |  | Práce |  |  |  | POL1_1
|  | vč. spojovacího a pomocného materiálu a následného zazátkování otvoru v potrubí : | [24 empty] | VV | 0
|  | 3,00 |  | 3 | [22 empty] | VV | 0
66 | 230-020 | D+M navrtávka na potrubí ocel DN 300 pro dočasné obtokové potrubí PE D63 | kpl. | 6 | 7300 | 43800 |  | 0 |  | 0 | 21 | 52998 | 0 | 0 | 0 | 0 |  | Vlastní | Indiv | 0 | 0 |  | Práce |  |  |  | POL1_1
|  | vč. uzávěru, spojovacího a pomocného materiálu a následného zazátkování potrubí : | [24 empty] | VV | 0
|  | 6,00 |  | 6 | [22 empty] | VV | 0
67 | 230-021 | D+M navrtávka na potrubí PE D315 pro dočasné obtokové potrubí PE D63 | kpl. | 6 | 6700 | 40200 |  | 0 |  | 0 | 21 | 48642 | 0 | 0 | 0 | 0 |  | Vlastní | Indiv | 0 | 0 |  | Práce |  |  |  | POL1_1
|  | vč. uzávěru, spojovacího a pomocného materiálu a následného zazátkování potrubí : | [24 empty] | VV | 0
|  | 6,00 |  | 6 | [22 empty] | VV | 0
68 | 230-022 | D+M oprava izolace ocel. potrubí DN 300 | kpl. | 1.5 | 4700 | 7050 |  | 0 |  | 0 | 21 | 8530.5 | 0 | 0 | 0 | 0 |  | Vlastní | Indiv | 0 | 0 |  | Práce |  |  |  | POL1_1
|  | (očištění + nátěr + trojnásobný ovin samolepicí páskou + geotextilie) : | [24 empty] | VV | 0
|  | 1,50 |  | 1.5 | [22 empty] | VV | 0
69 | 230-023 | D+M tlaková zkouška plynovodu do DN 300 | m | 392.7 | 30.03 | 11792.78 |  | 0 |  | 0 | 21 | 14269.2638 | 0 | 0 | 0 | 0 |  | Vlastní | Indiv | 0 | 0 |  | Práce |  |  |  | POL1_1
|  | 392,70 |  | 392.7 | [22 empty] | VV | 0
70 | 230230018R00 | Hlavní tlaková zkouška vzduchem 0,6 MPa, DN 100 | m | 72 | 61.65 | 4438.8 |  | 0 |  | 0 | 21 | 5370.948 | 0 | 0 | 0 | 0 |  | RTS 19/ II | RTS 19/ II | 0.165 | 11.88 |  | Práce |  |  |  | POL1_9
|  | 72,00 |  | 72 | [22 empty] | VV | 0
71 | 230230023R00 | Hlavní tlaková zkouška vzduchem 0,6 MPa, DN 300 | m | 392.7 | 100 | 39270 |  | 0 |  | 0 | 21 | 47516.7 | 0 | 0 | 0 | 0 |  | RTS 19/ II | RTS 19/ II | 0.184 | 72.26 |  | Práce |  |  |  | POL1_9
|  | 392,70 |  | 392.7 | [22 empty] | VV | 0
Díl: | M46 | Zemní práce při montážích |  |  |  | 18535.44 |  | 0 |  | 0 |  | 22427.8824 |  | 0.24 |  | 0 |  |  |  |  | 20.42 | [5 empty] | DIL
72 | 460490012R00 | Fólie výstražná z PVC, šířka 33 cm | m | 785.4 | 23.6 | 18535.44 |  | 0 |  | 0 | 21 | 22427.8824 | 0.00031 | 0.24 | 0 | 0 |  | RTS 19/ II | RTS 19/ II | 0.026 | 20.42 |  | Práce |  |  |  | POL1_9
|  | výstražná fólie žlutá plyn : | [24 empty] | VV | 0
|  | 2*392,70 |  | 785.4 | [22 empty] | VV | 0
Díl: | D96 | Přesuny suti a vybouraných hmot |  |  |  | 16191.95 |  | 0 |  | 0 |  | 19592.2595 |  | 0 |  | 0 |  |  |  |  | 18.03 | [5 empty] | DIL
73 | 979990112R00 | Poplatek za skládku suti-obal.kam.-asfalt do 30x30 | t | 3.0606 | 571 | 1747.59 |  | 0 |  | 0 | 21 | 2114.5839 | 0 | 0 | 0 | 0 |  | RTS 19/ II | RTS 19/ II | 0 | 0 |  | Přesun suti |  |  |  | POL8_
|  | Demontážní hmotnosti z položek s pořadovými čísly: : | [24 empty] | VV | 0
|  | 1,2,4,5,6,45, : | [24 empty] | VV | 0
|  | Součet: : 3,06057 |  | 3.0606 | [22 empty] | VV | 0
74 | 979081111R00 | Odvoz suti a vybour. hmot na skládku do 1 km | t | 30.6057 | 75 | 2295.43 |  | 0 |  | 0 | 21 | 2777.4703 | 0 | 0 | 0 | 0 |  | RTS 19/ II | RTS 19/ II | 0.49 | 15 |  | Přesun suti |  |  |  | POL8_
|  | Demontážní hmotnosti z položek s pořadovými čísly: : | [24 empty] | VV | 0
|  | 1,2,4,5,6,45, : | [24 empty] | VV | 0
|  | Součet: : 30,60572 |  | 30.6057 | [22 empty] | VV | 0
75 | 979081121R00 | Příplatek k odvozu za každý další 1 km | t | 275.4515 | 6.5 | 1790.43 |  | 0 |  | 0 | 21 | 2166.4203 | 0 | 0 | 0 | 0 |  | RTS 19/ II | RTS 19/ II | 0 | 0 |  | Přesun suti |  |  |  | POL8_
|  | Demontážní hmotnosti z položek s pořadovými čísly: : | [24 empty] | VV | 0
|  | 1,2,4,5,6,45, : | [24 empty] | VV | 0
|  | Součet: : 275,45148 |  | 275.4515 | [22 empty] | VV | 0
76 | 979088212R00 | Nakládání suti na dopr.prostředky-zvlášt.zakl.obj. | t | 30.6057 | 72.5 | 2218.91 |  | 0 |  | 0 | 21 | 2684.8811 | 0 | 0 | 0 | 0 |  | RTS 19/ II | RTS 19/ II | 0.099 | 3.03 |  | Přesun suti |  |  |  | POL8_
|  | Demontážní hmotnosti z položek s pořadovými čísly: : | [24 empty] | VV | 0
|  | 1,2,4,5,6,45, : | [24 empty] | VV | 0
|  | Součet: : 30,60572 |  | 30.6057 | [22 empty] | VV | 0
77 | 979990001R00 | Poplatek za skládku stavební suti | t | 27.5451 | 295.5 | 8139.59 |  | 0 |  | 0 | 21 | 9848.9039 | 0 | 0 | 0 | 0 |  | RTS 19/ II | RTS 19/ II | 0 | 0 |  | Přesun suti |  |  |  | POL8_
|  | Demontážní hmotnosti z položek s pořadovými čísly: : | [24 empty] | VV | 0
|  | 1,2,4,5,6,45, : | [24 empty] | VV | 0
|  | Součet: : 27,54515 |  | 27.5451 | [22 empty] | VV | 0
[25 empty] | 15 | 21 | DPH
| Celkem |  |  |  |  | 5016734.54 | [18 empty] | 0 | 5016734.54 | SUM
Poznámky uchazeče k zadání
POPUZIV
END

## IO 720a IO 720a Pol
Položkový rozpočet | [26 empty] | #TypZaznamu#
S: | 2409.2 | Český technologický park Brno, zóna C - objekty D, E, F - infrastruktura | [24 empty] | STA
O: | IO 720a | Přípojka kanalizace (objekt D) | [21 empty] | STA |  |  | OBJ
R: | IO 720a | Přípojka kanalizace (objekt D) | [24 empty] | ROZ
P.č. | Číslo položky | Název položky | MJ | Množství | Cena / MJ | Celkem | Dodávka | Dodávka celk. | Montáž | Montáž celk. | DPH | Cena s DPH | Hmotnost / MJ | Hmotnost celk.(t) | Dem. hmotnost / MJ | Dem. hmotnost celk.(t) | Ceník | Cen. soustava / platnost | Cenová úroveň | Nhod / MJ | Nhod celk. | Dodavatel | Typ položky
Díl: | 1 | Zemní práce |  |  |  | 26527.19 |  | 0 |  | 0 |  | 32097.8999 |  | 0.05 |  | 0 |  |  |  |  | 80.29 | [5 empty] | DIL
1 | 132201219R00 | Přípl.za lepivost,hloubení rýh 200cm,hor.3,STROJNĚ | m3 | 16.2662 | 39.6 | 644.14 |  | 0 |  | 0 | 21 | 779.4094 | 0 | 0 | 0 | 0 |  | RTS 19/ II | RTS 19/ II | 0.084 | 1.37 |  | Práce |  |  |  | POL1_1
|  | rýha pro kanalizaci : | [24 empty] | VV | 0
|  | Začátek provozního součtu | [24 empty] | VV
|  | 8,45*1,10*3,50 |  | 32.5325 | [22 empty] | VV | 2
|  | Konec provozního součtu | [24 empty] | VV
|  | 32,5325/2 |  | 16.2662 | [22 empty] | VV | 0
2 | 132201211R00 | Hloubení rýh š.do 200 cm hor.3 do 100 m3,STROJNĚ | m3 | 32.5325 | 214.5 | 6978.22 |  | 0 |  | 0 | 21 | 8443.6462 | 0 | 0 | 0 | 0 |  | RTS 19/ II | RTS 19/ II | 0.222 | 7.22 |  | Práce |  |  |  | POL1_1
|  | rýha pro kanalizaci : | [24 empty] | VV | 0
|  | 8,45*1,10*3,50 |  | 32.53 | [22 empty] | VV | 0
3 | 151101102R00 | Pažení a rozepření stěn rýh - příložné - hl. do 4m | m2 | 59.15 | 69.5 | 4110.93 |  | 0 |  | 0 | 21 | 4974.2253 | 0.00086 | 0.05 | 0 | 0 |  | RTS 19/ II | RTS 19/ II | 0.479 | 28.33 |  | Práce |  |  |  | POL1_1
|  | rýha pro kanalizaci : | [24 empty] | VV | 0
|  | (8,45*3,50)*2 |  | 59.15 | [22 empty] | VV | 0
4 | 151101112R00 | Odstranění pažení stěn rýh - příložné - hl. do 4 m | m2 | 59.15 | 41.3 | 2442.9 |  | 0 |  | 0 | 21 | 2955.909 | 0 | 0 | 0 | 0 |  | RTS 19/ II | RTS 19/ II | 0.327 | 19.34 |  | Práce |  |  |  | POL1_1
|  | rýha pro kanalizaci : | [24 empty] | VV | 0
|  | (8,45*3,50)*2 |  | 59.15 | [22 empty] | VV | 0
5 | 151401501R00 | Přepažení rozepření - příložné - hl. do 4 m | m3 | 32.5325 | 36.6 | 1190.69 |  | 0 |  | 0 | 21 | 1440.7349 | 0 | 0 | 0 | 0 |  | RTS 19/ II | RTS 19/ II | 0.039 | 1.27 |  | Práce |  |  |  | POL1_1
|  | rýha pro kanalizaci : | [24 empty] | VV | 0
|  | 8,45*1,10*3,50 |  | 32.53 | [22 empty] | VV | 0
6 | 161101102R00 | Svislé přemístění výkopku z hor.1-4 do 4,0 m | m3 | 32.5325 | 64 | 2082.08 |  | 0 |  | 0 | 21 | 2519.3168 | 0 | 0 | 0 | 0 |  | RTS 19/ II | RTS 19/ II | 0.519 | 16.88 |  | Práce |  |  |  | POL1_1
|  | rýha pro kanalizaci : | [24 empty] | VV | 0
|  | 8,45*1,10*3,50 |  | 32.53 | [22 empty] | VV | 0
7 | 162701105R00 | Vodorovné přemístění výkopku z hor.1-4 do 10000 m | m3 | 5.3911 | 215.5 | 1161.78 |  | 0 |  | 0 | 21 | 1405.7538 | 0 | 0 | 0 | 0 |  | RTS 19/ II | RTS 19/ II | 0.011 | 0.06 |  | Práce |  |  |  | POL1_1
|  | odvoz přebytečné zeminy na skládku : | [24 empty] | VV | 0
|  | 8,45*1,10*0,58 |  | 5.39 | [22 empty] | VV | 0
8 | 167101102R00 | Nakládání výkopku z hor.1-4 v množství nad 100 m3 | m3 | 5.3911 | 61 | 328.86 |  | 0 |  | 0 | 21 | 397.9206 | 0 | 0 | 0 | 0 |  | RTS 19/ II | RTS 19/ II | 0.053 | 0.29 |  | Práce |  |  |  | POL1_1
|  | odvoz přebytečné zeminy na skládku : | [24 empty] | VV | 0
|  | 8,45*1,10*0,58 |  | 5.39 | [22 empty] | VV | 0
9 | 171201201R00 | Uložení sypaniny na skl.-modelace na výšku přes 2m | m3 | 5.3911 | 15.1 | 81.41 |  | 0 |  | 0 | 21 | 98.5061 | 0 | 0 | 0 | 0 |  | RTS 19/ II | RTS 19/ II | 0.009 | 0.05 |  | Práce |  |  |  | POL1_1
|  | odvoz přebytečné zeminy na skládku : | [24 empty] | VV | 0
|  | 8,45*1,10*0,58 |  | 5.39 | [22 empty] | VV | 0
10 | 174101101R00 | Zásyp jam, rýh, šachet se zhutněním | m3 | 27.1414 | 169 | 4586.9 |  | 0 |  | 0 | 21 | 5550.149 | 0 | 0 | 0 | 0 |  | RTS 19/ II | RTS 19/ II | 0.202 | 5.48 |  | Práce |  |  |  | POL1_1
|  | zásyp zbylého výkopu vykopanou zeminou : | [24 empty] | VV | 0
|  | 8,45*1,10*(3,50-0,58) |  | 27.14 | [22 empty] | VV | 0
11 | 199000005R00 | Poplatek za skládku zeminy 1- 4 | t | 10.2431 | 285 | 2919.28 |  | 0 |  | 0 | 21 | 3532.3288 | 0 | 0 | 0 | 0 |  | RTS 19/ II | RTS 19/ II | 0 | 0 |  | Práce |  |  |  | POL1_1
|  | odvoz přebytečné zeminy na skládku : | [24 empty] | VV | 0
|  | Začátek provozního součtu | [24 empty] | VV
|  | 8,45*1,10*0,58 |  | 5.39 | [22 empty] | VV | 2
|  | Konec provozního součtu | [24 empty] | VV
|  | 5,3911*1,90 |  | 10.24 | [22 empty] | VV | 0
Díl: | 2 | Základy a zvláštní zakládání |  |  |  | 410.2 |  | 0 |  | 0 |  | 496.342 |  | 0.6 |  | 0 |  |  |  |  | 0.37 | [5 empty] | DIL
12 | 271531113R00 | Polštář základu z kameniva hr. drceného 16-32 mm | m3 | 0.3375 | 1215.4 | 410.2 |  | 0 |  | 0 | 21 | 496.342 | 1.7816 | 0.6 | 0 | 0 |  | RTS 19/ II | RTS 19/ II | 1.085 | 0.37 |  | Práce |  |  |  | POL1_1
|  | hutněný štěrkopískový podsyp pod šachtu tl.150 mm : | [24 empty] | VV | 0
|  | 1,50*1,50*0,15 |  | 0.34 | [22 empty] | VV | 0
Díl: | 4 | Vodorovné konstrukce |  |  |  | 4381.96 |  | 0 |  | 0 |  | 5302.1716 |  | 3.23 |  | 0 |  |  |  |  | 3.78 | [5 empty] | DIL
13 | 451572111R00 | Lože pod potrubí z kameniva těženého 0 - 4 mm | m3 | 0.9295 | 1010.69 | 939.44 |  | 0 |  | 0 | 21 | 1136.7224 | 1.1322 | 1.05 | 0 | 0 |  | RTS 19/ II | RTS 19/ II | 1.695 | 1.58 |  | Práce |  |  |  | POL1_1
|  | štěrkopískový podsyp tl.100 mm : | [24 empty] | VV | 0
|  | 8,45*1,10*0,10 |  | 0.93 | [22 empty] | VV | 0
14 | 452111121R00 | Osazení betonových pražců plochy do 500 cm2 | kus | 8 | 62.93 | 503.44 |  | 0 |  | 0 | 21 | 609.1624 | 0.00165 | 0.01 | 0 | 0 |  | RTS 19/ II | RTS 19/ II | 0.147 | 1.18 |  | Práce |  |  |  | POL1_1
|  | podkladní pražec : | [24 empty] | VV | 0
|  | 8,00 |  | 8 | [22 empty] | VV | 0
15 | 452312131R00 | Sedlové lože pod potrubí z betonu C 12/15 | m3 | 0.7436 | 2805 | 2085.8 |  | 0 |  | 0 | 21 | 2523.818 | 2.5 | 1.86 | 0 | 0 |  | RTS 19/ II | RTS 19/ II | 1.365 | 1.02 |  | Práce |  |  |  | POL1_1
|  | podkladní beton tl.80 mm : | [24 empty] | VV | 0
|  | 8,45*1,10*0,08 |  | 0.74 | [22 empty] | VV | 0
16 | 59217011 | Obrubník silniční betonový 150x250x500 mm | kus | 8 | 106.66 | 853.28 |  | 0 |  | 0 | 21 | 1032.4688 | 0.0387 | 0.31 | 0 | 0 | SPCM | RTS 19/ II | RTS 19/ II | 0 | 0 |  | Specifikace |  |  |  | POL3_1
|  | podkladní pražec : | [24 empty] | VV | 0
|  | 8,00 |  | 8 | [22 empty] | VV | 0
Díl: | 5 | Komunikace |  |  |  | 2396.94 |  | 0 |  | 0 |  | 2900.2974 |  | 0.72 |  | 0 |  |  |  |  | 1.07 | [5 empty] | DIL
17 | 591241111R00 | Kladení dlažby drobné kostky, lože z MC tl. 5 cm | m2 | 1.38 | 735.83 | 1015.45 |  | 0 |  | 0 | 21 | 1228.6945 | 0.30132 | 0.42 | 0 | 0 |  | RTS 19/ II | RTS 19/ II | 0.774 | 1.07 |  | Práce |  |  |  | POL1_1
|  | dvojřádek žulových kostek 100x100x100 do betonového lože C16/20 tl.100 mm : | [24 empty] | VV | 0
|  | 4,60*0,30 |  | 1.38 | [22 empty] | VV | 0
18 | 58380120.A | Kostka dlažební drobná 8/10 tř. 1 1t = 5 m2 | m2 | 1.518 | 910.07 | 1381.49 |  | 0 |  | 0 | 21 | 1671.6029 | 0.2 | 0.3 | 0 | 0 | SPCM | RTS 19/ II | RTS 19/ II | 0 | 0 |  | Specifikace |  |  |  | POL3_1
|  | dvojřádek žulových kostek 100x100x100 do betonového lože C16/20 tl.100 mm : | [24 empty] | VV | 0
|  | Začátek provozního součtu | [24 empty] | VV
|  | 4,60*0,30 |  | 1.38 | [22 empty] | VV | 2
|  | Konec provozního součtu | [24 empty] | VV
|  | 1,38*1,10 |  | 1.52 | [22 empty] | VV | 0
Díl: | 63 | Podlahy a podlahové konstrukce |  |  |  | 4997.97 |  | 0 |  | 0 |  | 6047.5437 |  | 2.73 |  | 0 |  |  |  |  | 4.4 | [5 empty] | DIL
19 | 631313511R00 | Mazanina betonová tl. 8 - 12 cm C 12/15 | m3 | 0.9396 | 4130 | 3880.55 |  | 0 |  | 0 | 21 | 4695.4655 | 2.525 | 2.37 | 0 | 0 |  | RTS 19/ II | RTS 19/ II | 2.58 | 2.42 |  | Práce |  |  |  | POL1_1
|  | podkladní beton pod šachtu tl.100 mm : | [24 empty] | VV | 0
|  | 1,40*1,40*0,10 |  | 0.2 | [22 empty] | VV | 0
|  | podkladní beton pod potrubí : | [24 empty] | VV | 0
|  | 8,45*1,10*0,08 |  | 0.74 | [22 empty] | VV | 0
20 | 631313611R00 | Mazanina betonová tl. 8 - 12 cm C 16/20 | m3 | 0.138 | 5180 | 714.84 |  | 0 |  | 0 | 21 | 864.9564 | 2.525 | 0.35 | 0 | 0 |  | RTS 19/ II | RTS 19/ II | 2.58 | 0.36 |  | Práce |  |  |  | POL1_1
|  | podkladní beton pod žulové kostky tl.100 mm : | [24 empty] | VV | 0
|  | 4,60*0,30*0,10 |  | 0.14 | [22 empty] | VV | 0
21 | 631319153R00 | Příplatek za přehlaz. mazanin pod povlaky tl. 12cm | m3 | 0.9396 | 5 | 4.7 |  | 0 |  | 0 | 21 | 5.687 | 0 | 0 | 0 | 0 |  | RTS 19/ II | RTS 19/ II | 1.35 | 1.27 |  | Práce |  |  |  | POL1_1
|  | podkladní beton pod šachtu tl.100 mm : | [24 empty] | VV | 0
|  | 1,40*1,40*0,10 |  | 0.2 | [22 empty] | VV | 0
|  | podkladní beton pod potrubí : | [24 empty] | VV | 0
|  | 8,45*1,10*0,08 |  | 0.74 | [22 empty] | VV | 0
22 | 631351101R00 | Bednění stěn, rýh a otvorů v podlahách - zřízení | m2 | 0.56 | 532.5 | 298.2 |  | 0 |  | 0 | 21 | 360.822 | 0.01411 | 0.01 | 0 | 0 |  | RTS 19/ II | RTS 19/ II | 0.396 | 0.22 |  | Práce |  |  |  | POL1_1
|  | podkladní beton pod šachtu tl.100 mm : | [24 empty] | VV | 0
|  | (2*1,40+2*1,40)*0,10 |  | 0.56 | [22 empty] | VV | 0
23 | 631351102R00 | Bednění stěn, rýh a otvorů v podlahách -odstranění | m2 | 0.56 | 178 | 99.68 |  | 0 |  | 0 | 21 | 120.6128 | 0 | 0 | 0 | 0 |  | RTS 19/ II | RTS 19/ II | 0.24 | 0.13 |  | Práce |  |  |  | POL1_1
|  | podkladní beton pod šachtu tl.100 mm : | [24 empty] | VV | 0
|  | (2*1,40+2*1,40)*0,10 |  | 0.56 | [22 empty] | VV | 0
Díl: | 8 | Trubní vedení |  |  |  | 39129.76 |  | 0 |  | 0 |  | 47347.0096 |  | 12.7 |  | 0 |  |  |  |  | 19.06 | [5 empty] | DIL
24 | 800-001 | D+M napojení na stávající potrubí | kus | 1 | 5810 | 5810 |  | 0 |  | 0 | 21 | 7030.1 | 0 | 0 | 0 | 0 |  | Vlastní | Indiv | 0 | 0 |  | Práce |  |  |  | POL1_1
25 | 831352121R00 | Montáž trub kameninových, pryž. kroužek, DN 200 | m | 8.45 | 294 | 2484.3 |  | 0 |  | 0 | 21 | 3006.003 | 3e-05 | 0 | 0 | 0 |  | RTS 19/ II | RTS 19/ II | 0.417 | 3.52 |  | Práce |  |  |  | POL1_1
|  | potrubí : | [24 empty] | VV | 0
|  | 8,45 |  | 8.45 | [22 empty] | VV | 0
26 | 837352221R00 | Montáž tvarov. kamenin. jednoos. pryž. kr. DN 200 | kus | 1 | 295.5 | 295.5 |  | 0 |  | 0 | 21 | 357.555 | 3e-05 | 0 | 0 | 0 |  | RTS 19/ II | RTS 19/ II | 0.249 | 0.25 |  | Práce |  |  |  | POL1_1
|  | koleno DN 200/15 : | [24 empty] | VV | 0
|  | 1,00 |  | 1 | [22 empty] | VV | 0
27 | 892571111R00 | Zkouška těsnosti kanalizace DN do 200, vodou | m | 8.45 | 329 | 2780.05 |  | 0 |  | 0 | 21 | 3363.8605 | 0 | 0 | 0 | 0 |  | RTS 19/ II | RTS 19/ II | 0.059 | 0.5 |  | Práce |  |  |  | POL1_1
|  | 8,45 |  | 8.45 | [22 empty] | VV | 0
28 | 899623141R00 | Obetonování potrubí nebo zdiva stok betonem C12/15 | m3 | 3.875 | 3035 | 11760.63 |  | 0 |  | 0 | 21 | 14230.3623 | 2.525 | 9.78 | 0 | 0 |  | RTS 19/ II | RTS 19/ II | 1.303 | 5.05 |  | Práce |  |  |  | POL1_1
|  | ve výkopu : | [24 empty] | VV | 0
|  | 8,45*1,10*0,40 |  | 3.72 | [22 empty] | VV | 0
|  | v prefa šachtě : | [24 empty] | VV | 0
|  | 3,14*0,50*0,50*0,20 |  | 0.16 | [22 empty] | VV | 0
29 | 899623151R00 | Obetonování potrubí nebo zdiva stok betonem C16/20 | m3 | 1 | 3305 | 3305 |  | 0 |  | 0 | 21 | 3999.05 | 2.525 | 2.53 | 0 | 0 |  | RTS 19/ II | RTS 19/ II | 1.303 | 1.3 |  | Práce |  |  |  | POL1_1
|  | obetonování šachty betonem C16/20 : | [24 empty] | VV | 0
|  | 1*1,00 |  | 1 | [22 empty] | VV | 0
30 | 899643111R00 | Bednění pro obetonování potrubí v otevřeném výkopu | m2 | 8.76 | 262 | 2295.12 |  | 0 |  | 0 | 21 | 2777.0952 | 0.00418 | 0.04 | 0 | 0 |  | RTS 19/ II | RTS 19/ II | 0.963 | 8.44 |  | Práce |  |  |  | POL1_1
|  | (8,45*0,40)*2 |  | 6.76 | [22 empty] | VV | 0
|  | obetonování šachty betonem C16/20 : | [24 empty] | VV | 0
|  | 1*2,00 |  | 2 | [22 empty] | VV | 0
31 | 900-001 | Tvarovka kameninová koleno DN 200/15° spoj.systém F, tř.160 | kus | 1 | 772.5 | 772.5 |  | 0 |  | 0 | 21 | 934.725 | 0.015 | 0.02 | 0 | 0 |  | Vlastní | Indiv | 0 | 0 |  | Práce |  |  |  | POL1_1
32 | 59710633 | Trouba kamenin.glazov.se spoj F dl.1000, DN 200 mm | m | 8.8725 | 1085 | 9626.66 |  | 0 |  | 0 | 21 | 11648.2586 | 0.037 | 0.33 | 0 | 0 | SPCM | RTS 19/ II | RTS 19/ II | 0 | 0 |  | Specifikace |  |  |  | POL3_1
|  | potrubí : | [24 empty] | VV | 0
|  | 8,45*1,05 |  | 8.87 | [22 empty] | VV | 0
Díl: | 89 | Ostatní konstrukce na trubním vedení |  |  |  | 29832 |  | 0 |  | 0 |  | 36096.72 |  | 3.45 |  | 0 |  |  |  |  | 9.82 | [5 empty] | DIL
33 | 452112121R00 | Osazení beton. prstenců pod mříže, výšky do 200 mm | kus | 2 | 258.5 | 517 |  | 0 |  | 0 | 21 | 625.57 | 0.0066 | 0.01 | 0 | 0 |  | RTS 19/ II | RTS 19/ II | 0.56 | 1.12 |  | Práce |  |  |  | POL1_1
|  | šachta RŠ P4.1 : | [24 empty] | VV | 0
|  | 2,00 |  | 2 | [22 empty] | VV | 0
34 | 890-001 | D+M kyselinovzdorné cihly např.KLINKER | m2 | 0.8 | 4125 | 3300 |  | 0 |  | 0 | 21 | 3993 | 0 | 0 | 0 | 0 |  | Vlastní | Indiv | 0 | 0 |  | Práce |  |  |  | POL1_1
|  | v prefa šachtě : | [24 empty] | VV | 0
|  | 4*1,00*0,20 |  | 0.8 | [22 empty] | VV | 0
35 | 894423111R00 | Osazení betonových dílců šachet | kus | 4 | 1090.5 | 4362 |  | 0 |  | 0 | 21 | 5278.02 | 0 | 0 | 0 | 0 |  | RTS 19/ II | RTS 19/ II | 1.752 | 7.01 |  | Práce |  |  |  | POL1_1
|  | šachta RŠ P4.1 : | [24 empty] | VV | 0
|  | 4,00 |  | 4 | [22 empty] | VV | 0
36 | 899104111R00 | Osazení poklopu s rámem nad 150 kg | kus | 1 | 1387 | 1387 |  | 0 |  | 0 | 21 | 1678.27 | 0.00702 | 0.01 | 0 | 0 |  | RTS 19/ II | RTS 19/ II | 1.694 | 1.69 |  | Práce |  |  |  | POL1_1
|  | šachta RŠ P4.1 : | [24 empty] | VV | 0
|  | 1,00 |  | 1 | [22 empty] | VV | 0
37 | 55340325 | Poklop D400 litinový bez odvětrání tl. vložka | kus | 1 | 3620 | 3620 |  | 0 |  | 0 | 21 | 4380.2 | 0.162 | 0.16 | 0 | 0 | SPCM | RTS 19/ II | RTS 19/ II | 0 | 0 |  | Specifikace |  |  |  | POL3_1
|  | poklop vzor BRNO : | [24 empty] | VV | 0
|  | 1,00 |  | 1 | [22 empty] | VV | 0
38 | 59224332.A | Skruž šachetní TBS-Q.1 100/25/9 PS | kus | 1 | 1032 | 1032 |  | 0 |  | 0 | 21 | 1248.72 | 0.185 | 0.19 | 0 | 0 | SPCM | RTS 19/ II | RTS 19/ II | 0 | 0 |  | Specifikace |  |  |  | POL3_1
39 | 59224338.A | Skruž šachetní TBS-Q.1 100/100/9 PS | kus | 1 | 2115 | 2115 |  | 0 |  | 0 | 21 | 2559.15 | 0.74 | 0.74 | 0 | 0 | SPCM | RTS 19/ II | RTS 19/ II | 0 | 0 |  | Specifikace |  |  |  | POL3_1
40 | 59224349.A | Prstenec vyrovn šachetní TBW-Q.1 63/10 | kus | 2 | 304.5 | 609 |  | 0 |  | 0 | 21 | 736.89 | 0.068 | 0.14 | 0 | 0 | SPCM | RTS 19/ II | RTS 19/ II | 0 | 0 |  | Specifikace |  |  |  | POL3_1
41 | 59224353.A | Konus šachetní TBR-Q.1 100-63/58/12 KPS | kus | 1 | 1727 | 1727 |  | 0 |  | 0 | 21 | 2089.67 | 0.585 | 0.59 | 0 | 0 | SPCM | RTS 19/ II | RTS 19/ II | 0 | 0 |  | Specifikace |  |  |  | POL3_1
42 | 59224366.A | Dno šachetní přímé TBZ-Q.1 100/60 V max. 40 | kus | 1 | 9915 | 9915 |  | 0 |  | 0 | 21 | 11997.15 | 1.6 | 1.6 | 0 | 0 | SPCM | RTS 19/ II | RTS 19/ II | 0 | 0 |  | Specifikace |  |  |  | POL3_1
43 | 59224373.A | Těsnění elastom pro šach díly EMT - DN 1000 | kus | 6 | 208 | 1248 |  | 0 |  | 0 | 21 | 1510.08 | 0.002 | 0.01 | 0 | 0 | SPCM | RTS 19/ II | RTS 19/ II | 0 | 0 |  | Specifikace |  |  |  | POL3_1
Díl: | 99 | Staveništní přesun hmot |  |  |  | 2890.58 |  | 0 |  | 0 |  | 3497.6018 |  | 0 |  | 0 |  |  |  |  | 10.6 | [5 empty] | DIL
44 | 998276201R00 | Přesun hmot, trub.vedení plast. obsypaná kamenivem | t | 23.4644 | 123.19 | 2890.58 |  | 0 |  | 0 | 21 | 3497.6018 | 0 | 0 | 0 | 0 |  | RTS 19/ II | RTS 19/ II | 0.4518 | 10.6 |  | Přesun hmot |  |  |  | POL7_
|  | Hmotnosti z položek s pořadovými čísly: : | [24 empty] | VV | 0
|  | 3,12,13,14,15,16,17,18,19,20,22,25,26,28,29,30,31,32,33,36,37,38,39,40,41,42,43, : | [24 empty] | VV | 0
|  | Součet: : 23,46439 |  | 23.4644 | [22 empty] | VV | 0
[25 empty] | 15 | 21 | DPH
| Celkem |  |  |  |  | 110566.6 | [18 empty] | 0 | 110566.6 | SUM
Poznámky uchazeče k zadání
POPUZIV
END

## IO 730 IO 730 Pol
Položkový rozpočet | [26 empty] | #TypZaznamu#
S: | 2409.2 | Český technologický park Brno, zóna C - objekty D, E, F - infrastruktura | [24 empty] | STA
O: | IO 730 | Vodovod - řady | [21 empty] | STA |  |  | OBJ
R: | IO 730 | Vodovod - řady | [24 empty] | ROZ
P.č. | Číslo položky | Název položky | MJ | Množství | Cena / MJ | Celkem | Dodávka | Dodávka celk. | Montáž | Montáž celk. | DPH | Cena s DPH | Hmotnost / MJ | Hmotnost celk.(t) | Dem. hmotnost / MJ | Dem. hmotnost celk.(t) | Ceník | Cen. soustava / platnost | Cenová úroveň | Nhod / MJ | Nhod celk. | Dodavatel | Typ položky
Díl: | 1 | Zemní práce |  |  |  | 178881.35 |  | 0 |  | 0 |  | 216446.4335 |  | 60.59 |  | 0 |  |  |  |  | 337.75 | [5 empty] | DIL
1 | 132201219R00 | Přípl.za lepivost,hloubení rýh 200cm,hor.3,STROJNĚ | m3 | 85.0476 | 39.6 | 3367.88 |  | 0 |  | 0 | 21 | 4075.1348 | 0 | 0 | 0 | 0 |  | RTS 19/ II | RTS 19/ II | 0.084 | 7.14 |  | Práce |  |  |  | POL1_1
|  | vodovodní řad V1 : | [24 empty] | VV | 0
|  | Začátek provozního součtu | [24 empty] | VV
|  | 64,43*1,10*2,40 |  | 170.0952 | [22 empty] | VV | 2
|  | Konec provozního součtu | [24 empty] | VV
|  | 170,0952/2 |  | 85.0476 | [22 empty] | VV | 0
2 | 132201211R00 | Hloubení rýh š.do 200 cm hor.3 do 100 m3,STROJNĚ | m3 | 170.0952 | 214.5 | 36485.42 |  | 0 |  | 0 | 21 | 44147.3582 | 0 | 0 | 0 | 0 |  | RTS 19/ II | RTS 19/ II | 0.222 | 37.76 |  | Práce |  |  |  | POL1_1
|  | vodovodní řad V1 : | [24 empty] | VV | 0
|  | 64,43*1,10*2,40 |  | 170.1 | [22 empty] | VV | 0
3 | 151101101R00 | Pažení a rozepření stěn rýh - příložné - hl. do 2m | m2 | 309.264 | 77.25 | 23890.64 |  | 0 |  | 0 | 21 | 28907.6744 | 0.00099 | 0.31 | 0 | 0 |  | RTS 19/ II | RTS 19/ II | 0.236 | 72.99 |  | Práce |  |  |  | POL1_1
|  | vodovodní řad V1 : | [24 empty] | VV | 0
|  | (64,43*2,40)*2 |  | 309.26 | [22 empty] | VV | 0
4 | 151101111R00 | Odstranění pažení stěn rýh - příložné - hl. do 2 m | m2 | 309.264 | 38.63 | 11946.87 |  | 0 |  | 0 | 21 | 14455.7127 | 0 | 0 | 0 | 0 |  | RTS 19/ II | RTS 19/ II | 0.07 | 21.65 |  | Práce |  |  |  | POL1_1
|  | vodovodní řad V1 : | [24 empty] | VV | 0
|  | (64,43*2,40)*2 |  | 309.26 | [22 empty] | VV | 0
5 | 151401501R00 | Přepažení rozepření - příložné - hl. do 4 m | m3 | 170.0952 | 36.6 | 6225.48 |  | 0 |  | 0 | 21 | 7532.8308 | 0 | 0 | 0 | 0 |  | RTS 19/ II | RTS 19/ II | 0.039 | 6.63 |  | Práce |  |  |  | POL1_1
|  | vodovodní řad V1 : | [24 empty] | VV | 0
|  | 64,43*1,10*2,40 |  | 170.1 | [22 empty] | VV | 0
6 | 161101102R00 | Svislé přemístění výkopku z hor.1-4 do 4,0 m | m3 | 170.0952 | 64 | 10886.09 |  | 0 |  | 0 | 21 | 13172.1689 | 0 | 0 | 0 | 0 |  | RTS 19/ II | RTS 19/ II | 0.519 | 88.28 |  | Práce |  |  |  | POL1_0
|  | vodovodní řad V1 : | [24 empty] | VV | 0
|  | 64,43*1,10*2,40 |  | 170.1 | [22 empty] | VV | 0
7 | 162701105R00 | Vodorovné přemístění výkopku z hor.1-4 do 10000 m | m3 | 38.9802 | 215.5 | 8400.23 |  | 0 |  | 0 | 21 | 10164.2783 | 0 | 0 | 0 | 0 |  | RTS 19/ II | RTS 19/ II | 0.011 | 0.43 |  | Práce |  |  |  | POL1_1
|  | odvoz přebytečné zeminy na skládku : | [24 empty] | VV | 0
|  | 64,43*1,10*0,55 |  | 38.98 | [22 empty] | VV | 0
8 | 167101101R00 | Nakládání výkopku z hor.1-4 v množství do 100 m3 | m3 | 38.9802 | 68.96 | 2688.07 |  | 0 |  | 0 | 21 | 3252.5647 | 0 | 0 | 0 | 0 |  | RTS 19/ II | RTS 19/ II | 0.652 | 25.42 |  | Práce |  |  |  | POL1_1
|  | odvoz přebytečné zeminy na skládku : | [24 empty] | VV | 0
|  | 64,43*1,10*0,55 |  | 38.98 | [22 empty] | VV | 0
9 | 171201201R00 | Uložení sypaniny na skl.-modelace na výšku přes 2m | m3 | 38.9802 | 15.1 | 588.6 |  | 0 |  | 0 | 21 | 712.206 | 0 | 0 | 0 | 0 |  | RTS 19/ II | RTS 19/ II | 0.009 | 0.35 |  | Práce |  |  |  | POL1_1
|  | odvoz přebytečné zeminy na skládku : | [24 empty] | VV | 0
|  | 64,43*1,10*0,55 |  | 38.98 | [22 empty] | VV | 0
10 | 174101101R00 | Zásyp jam, rýh, šachet se zhutněním | m3 | 131.1151 | 169 | 22158.45 |  | 0 |  | 0 | 21 | 26811.7245 | 0 | 0 | 0 | 0 |  | RTS 19/ II | RTS 19/ II | 0.202 | 26.49 |  | Práce |  |  |  | POL1_1
|  | vodovodní řad V1 : | [24 empty] | VV | 0
|  | zásyp zbylého výkopu vykopanou zeminou : | [24 empty] | VV | 0
|  | 64,43*1,10*(2,40-0,55) |  | 131.12 | [22 empty] | VV | 0
11 | 175101101R00 | Obsyp potrubí bez prohození sypaniny | m3 | 31.8929 | 477.51 | 15229.18 |  | 0 |  | 0 | 21 | 18427.3078 | 0 | 0 | 0 | 0 |  | RTS 19/ II | RTS 19/ II | 1.587 | 50.61 |  | Práce |  |  |  | POL1_1
|  | vodovodní řad V1 : | [24 empty] | VV | 0
|  | 64,43*1,10*0,45 |  | 31.89 | [22 empty] | VV | 0
12 | 199000005R00 | Poplatek za skládku zeminy 1- 4 | t | 74.0624 | 285 | 21107.78 |  | 0 |  | 0 | 21 | 25540.4138 | 0 | 0 | 0 | 0 |  | RTS 19/ II | RTS 19/ II | 0 | 0 |  | Práce |  |  |  | POL1_1
|  | odvoz přebytečné zeminy na skládku : | [24 empty] | VV | 0
|  | Začátek provozního součtu | [24 empty] | VV
|  | 64,43*1,10*0,55 |  | 38.98 | [22 empty] | VV | 2
|  | Konec provozního součtu | [24 empty] | VV
|  | 38,9802*1,90 |  | 74.06 | [22 empty] | VV | 0
13 | 58337333 | Štěrkopísek frakce 0-32 A | T | 60.2776 | 263.89 | 15906.66 |  | 0 |  | 0 | 21 | 19247.0586 | 1 | 60.28 | 0 | 0 | SPCM | RTS 19/ II | RTS 19/ II | 0 | 0 |  | Specifikace |  |  |  | POL3_1
|  | vodovodní řad V1 : | [24 empty] | VV | 0
|  | Začátek provozního součtu | [24 empty] | VV
|  | 64,43*1,10*0,45 |  | 31.89 | [22 empty] | VV | 2
|  | Konec provozního součtu | [24 empty] | VV
|  | 31,8929*1,89 |  | 60.28 | [22 empty] | VV | 0
Díl: | 4 | Vodorovné konstrukce |  |  |  | 13691.41 |  | 0 |  | 0 |  | 16566.6061 |  | 10.84 |  | 0 |  |  |  |  | 17.46 | [5 empty] | DIL
14 | 451572111R00 | Lože pod potrubí z kameniva těženého 0 - 4 mm | m3 | 7.0873 | 1010.69 | 7163.06 |  | 0 |  | 0 | 21 | 8667.3026 | 1.1322 | 8.02 | 0 | 0 |  | RTS 19/ II | RTS 19/ II | 1.695 | 12.01 |  | Práce |  |  |  | POL1_1
|  | vodovodní řad V1 : | [24 empty] | VV | 0
|  | 64,43*1,10*0,10 |  | 7.09 | [22 empty] | VV | 0
15 | 452313161R00 | Bloky pro potrubí z betonu C 25/30 | m3 | 1.12 | 3460.8 | 3876.1 |  | 0 |  | 0 | 21 | 4690.081 | 2.5 | 2.8 | 0 | 0 |  | RTS 19/ II | RTS 19/ II | 1.192 | 1.34 |  | Práce |  |  |  | POL1_1
|  | výkres č.006 : | [24 empty] | VV | 0
|  | 1,02+0,10 |  | 1.12 | [22 empty] | VV | 0
16 | 452351101R00 | Bednění desek nebo sedlových loží pod potrubí | m2 | 5 | 530.45 | 2652.25 |  | 0 |  | 0 | 21 | 3209.2225 | 0.00442 | 0.02 | 0 | 0 |  | RTS 19/ II | RTS 19/ II | 0.821 | 4.11 |  | Práce |  |  |  | POL1_1
|  | výkres č.006 : | [24 empty] | VV | 0
|  | 5,00 |  | 5 | [22 empty] | VV | 0
Díl: | 8 | Trubní vedení |  |  |  | 280412.02 |  | 0 |  | 0 |  | 339298.5442 |  | 1.91 |  | 0 |  |  |  |  | 90.95 | [5 empty] | DIL
17 | 851601104R00 | Montáž potrubí tlakového, tvárná litina DN 150 | m | 64.43 | 180.5 | 11629.62 |  | 0 |  | 0 | 21 | 14071.8402 | 0 | 0 | 0 | 0 |  | RTS 19/ II | RTS 19/ II | 0.536 | 34.53 |  | Práce |  |  |  | POL1_1
|  | potrubí DN150 : | [24 empty] | VV | 0
|  | 64,43 |  | 64.43 | [22 empty] | VV | 0
18 | 857701104R00 | Montáž tvarovek odbočných, tvárná litina DN 150 | kus | 12 | 1351.5 | 16218 |  | 0 |  | 0 | 21 | 19623.78 | 0.00139 | 0.02 | 0 | 0 |  | RTS 19/ II | RTS 19/ II | 2.1188 | 25.43 |  | Práce |  |  |  | POL1_1
|  | tvarovky z tvárné litiny : | [24 empty] | VV | 0
|  | 1,00+1,00+1,00+1,00+1,00+1,00+2,00+3,00+1,00 |  | 12 | [22 empty] | VV | 0
19 | 890-001 | D+M armatura tvárná litina šoupátko zemní Š DN 80 | kus | 1 | 4770 | 4770 |  | 0 |  | 0 | 21 | 5771.7 | 0 | 0 | 0 | 0 |  | Vlastní | Indiv | 0 | 0 |  | Práce |  |  |  | POL1_1
20 | 890-002 | D+M armatura tvárná litina šoupátko zemní Š DN 150 | kus | 1 | 8700 | 8700 |  | 0 |  | 0 | 21 | 10527 | 0 | 0 | 0 | 0 |  | Vlastní | Indiv | 0 | 0 |  | Práce |  |  |  | POL1_1
21 | 890-003 | D+M armatura tvárná litina hydrant H DN 80 podzemní Rd 1,5 m | kus | 1 | 11200 | 11200 |  | 0 |  | 0 | 21 | 13552 | 0 | 0 | 0 | 0 |  | Vlastní | Indiv | 0 | 0 |  | Práce |  |  |  | POL1_1
22 | 890-004 | D+M zemní souprava teleskop. DN 80 Rd 1,2-1,8 m | kus | 1 | 1730.5 | 1730.5 |  | 0 |  | 0 | 21 | 2093.905 | 0 | 0 | 0 | 0 |  | Vlastní | Indiv | 0 | 0 |  | Práce |  |  |  | POL1_1
23 | 890-005 | D+M zemní souprava teleskop. DN 150 Rd 1,2-1,8 m | kus | 1 | 2030 | 2030 |  | 0 |  | 0 | 21 | 2456.3 | 0 | 0 | 0 | 0 |  | Vlastní | Indiv | 0 | 0 |  | Práce |  |  |  | POL1_1
24 | 890-006 | D+M poklop hydrantový | kus | 1 | 3905 | 3905 |  | 0 |  | 0 | 21 | 4725.05 | 0 | 0 | 0 | 0 |  | Vlastní | Indiv | 0 | 0 |  | Práce |  |  |  | POL1_1
25 | 890-007 | D+M poklop šoupátkový | kus | 2 | 1704.5 | 3409 |  | 0 |  | 0 | 21 | 4124.89 | 0 | 0 | 0 | 0 |  | Vlastní | Indiv | 0 | 0 |  | Práce |  |  |  | POL1_1
26 | 890-008 | D+M drenážní blok k hydrantu | kus | 1 | 766 | 766 |  | 0 |  | 0 | 21 | 926.86 | 0 | 0 | 0 | 0 |  | Vlastní | Indiv | 0 | 0 |  | Práce |  |  |  | POL1_1
27 | 890-009 | D+M orientační tabulka pro šoupě | kus | 2 | 631 | 1262 |  | 0 |  | 0 | 21 | 1527.02 | 0 | 0 | 0 | 0 |  | Vlastní | Indiv | 0 | 0 |  | Práce |  |  |  | POL1_1
28 | 890-010 | D+M orientační tabulka pro hydrant | kus | 1 | 697.5 | 697.5 |  | 0 |  | 0 | 21 | 843.975 | 0 | 0 | 0 | 0 |  | Vlastní | Indiv | 0 | 0 |  | Práce |  |  |  | POL1_1
29 | 890-011 | D+M MARKER modrý SM 2500 | kus | 20 | 591 | 11820 |  | 0 |  | 0 | 21 | 14302.2 | 0 | 0 | 0 | 0 |  | Vlastní | Indiv | 0 | 0 |  | Práce |  |  |  | POL1_1
30 | 890-012 | D+M elastomerová manžeta na hrdlový spoj | kus | 22 | 533.5 | 11737 |  | 0 |  | 0 | 21 | 14201.77 | 0 | 0 | 0 | 0 |  | Vlastní | Indiv | 0 | 0 |  | Práce |  |  |  | POL1_1
31 | 892351111R00 | Tlaková zkouška vodovodního potrubí DN 200 | m | 64.43 | 61 | 3930.23 |  | 0 |  | 0 | 21 | 4755.5783 | 0 | 0 | 0 | 0 |  | RTS 19/ II | RTS 19/ II | 0.055 | 3.54 |  | Práce |  |  |  | POL1_1
32 | 892353111R00 | Desinfekce vodovodního potrubí DN 200 | m | 64.43 | 61.5 | 3962.45 |  | 0 |  | 0 | 21 | 4794.5645 | 0 | 0 | 0 | 0 |  | RTS 19/ II | RTS 19/ II | 0.4 | 25.77 |  | Práce |  |  |  | POL1_1
33 | 899711122R00 | Fólie výstražná z PVC, šířka 30 cm | m | 64.43 | 26.6 | 1713.84 |  | 0 |  | 0 | 21 | 2073.7464 | 0 | 0 | 0 | 0 |  | RTS 19/ II | RTS 19/ II | 0.026 | 1.68 |  | Práce |  |  |  | POL1_1
|  | 64,43 |  | 64.43 | [22 empty] | VV | 0
34 | 900-001 | Potrubí DN150 TL, těžká protikorozní ochrana (dle ČSN EN 545:2011 tl.stěny litiny min.4,7 mm) | m | 67.6515 | 2250 | 152215.88 |  | 0 |  | 0 | 21 | 184181.2148 | 0.028 | 1.89 | 0 | 0 |  | Vlastní | Indiv | 0 | 0 |  | Práce |  |  |  | POL1_1
|  | potrubí DN150 : | [24 empty] | VV | 0
|  | 64,43*1,05 |  | 67.65 | [22 empty] | VV | 0
35 | 900-002 | Tvarovka tvárná litina spojka E DN 150 | kus | 1 | 1881.5 | 1881.5 |  | 0 |  | 0 | 21 | 2276.615 | 0 | 0 | 0 | 0 |  | Vlastní | Indiv | 0 | 0 |  | Práce |  |  |  | POL1_1
36 | 900-003 | Tvarovka tvárná litina spojka F DN 150 | kus | 1 | 2095 | 2095 |  | 0 |  | 0 | 21 | 2534.95 | 0 | 0 | 0 | 0 |  | Vlastní | Indiv | 0 | 0 |  | Práce |  |  |  | POL1_1
37 | 900-004 | Tvarovka tvárná litina přírubový kus FFP DN 80 dl.250 mm | kus | 1 | 1098.5 | 1098.5 |  | 0 |  | 0 | 21 | 1329.185 | 0 | 0 | 0 | 0 |  | Vlastní | Indiv | 0 | 0 |  | Práce |  |  |  | POL1_1
38 | 900-005 | Tvarovka tvárná litina patkové koleno N DN 80 | kus | 1 | 1336 | 1336 |  | 0 |  | 0 | 21 | 1616.56 | 0 | 0 | 0 | 0 |  | Vlastní | Indiv | 0 | 0 |  | Práce |  |  |  | POL1_1
39 | 900-006 | Tvarovka tvárná litina odbočka T DN 150/80 | kus | 1 | 3540 | 3540 |  | 0 |  | 0 | 21 | 4283.4 | 0 | 0 | 0 | 0 |  | Vlastní | Indiv | 0 | 0 |  | Práce |  |  |  | POL1_1
40 | 900-007 | Tvarovka tvárná litina odbočka T DN 150/150 | kus | 1 | 3055 | 3055 |  | 0 |  | 0 | 21 | 3696.55 | 0 | 0 | 0 | 0 |  | Vlastní | Indiv | 0 | 0 |  | Práce |  |  |  | POL1_1
41 | 900-008 | Tvarovka tvárná litina odbočka MMA DN 150/100 | kus | 2 | 3840 | 7680 |  | 0 |  | 0 | 21 | 9292.8 | 0 | 0 | 0 | 0 |  | Vlastní | Indiv | 0 | 0 |  | Práce |  |  |  | POL1_1
42 | 900-009 | Tvarovka tvárná litina koleno MMK DN 150/11° | kus | 3 | 2130 | 6390 |  | 0 |  | 0 | 21 | 7731.9 | 0 | 0 | 0 | 0 |  | Vlastní | Indiv | 0 | 0 |  | Práce |  |  |  | POL1_1
43 | 900-010 | Tvarovka tvárná litina redukce FFR DN 150/80 | kus | 1 | 1639 | 1639 |  | 0 |  | 0 | 21 | 1983.19 | 0 | 0 | 0 | 0 |  | Vlastní | Indiv | 0 | 0 |  | Práce |  |  |  | POL1_1
Díl: | 99 | Staveništní přesun hmot |  |  |  | 9034.88 |  | 0 |  | 0 |  | 10932.2048 |  | 0 |  | 0 |  |  |  |  | 33.14 | [5 empty] | DIL
44 | 998276201R00 | Přesun hmot, trub.vedení plast. obsypaná kamenivem | t | 73.341 | 123.19 | 9034.88 |  | 0 |  | 0 | 21 | 10932.2048 | 0 | 0 | 0 | 0 |  | RTS 19/ II | RTS 19/ II | 0.4518 | 33.14 |  | Přesun hmot |  |  |  | POL7_
|  | Hmotnosti z položek s pořadovými čísly: : | [24 empty] | VV | 0
|  | 3,13,14,15,16,18,34, : | [24 empty] | VV | 0
|  | Součet: : 73,34103 |  | 73.341 | [22 empty] | VV | 0
Díl: | M21 | Elektromontáže |  |  |  | 2661.33 |  | 0 |  | 0 |  | 3220.2093 |  | 0 |  | 0 |  |  |  |  | 3.2 | [5 empty] | DIL
45 | 210800526RT1 | Vodič nn a vn CY 4 mm2 uložený volně včetně dodávky vodiče CY 4 | m | 69 | 38.57 | 2661.33 |  | 0 |  | 0 | 21 | 3220.2093 | 4e-05 | 0 | 0 | 0 |  | RTS 19/ II | RTS 19/ II | 0.04633 | 3.2 |  | Práce |  |  |  | POL1_9
|  | identifikační vodič : | [24 empty] | VV | 0
|  | 69,00 |  | 69 | [22 empty] | VV | 0
[25 empty] | 15 | 21 | DPH
| Celkem |  |  |  |  | 484680.99 | [18 empty] | 0 | 484680.99 | SUM
Poznámky uchazeče k zadání
POPUZIV
END

## IO 754a IO 754a Pol
Položkový rozpočet | [26 empty] | #TypZaznamu#
S: | 2409.2 | Český technologický park Brno, zóna C - objekty D, E, F - infrastruktura | [24 empty] | STA
O: | IO 754a | Venkovní osvětlení - objekt D | [21 empty] | STA |  |  | OBJ
R: | IO 754a | Venkovní osvětlení - objekt D | [24 empty] | ROZ
P.č. | Číslo položky | Název položky | MJ | Množství | Cena / MJ | Celkem | Dodávka | Dodávka celk. | Montáž | Montáž celk. | DPH | Cena s DPH | Hmotnost / MJ | Hmotnost celk.(t) | Dem. hmotnost / MJ | Dem. hmotnost celk.(t) | Ceník | Cen. soustava / platnost | Cenová úroveň | Nhod / MJ | Nhod celk. | Dodavatel | Typ položky
Díl: | M21 | Elektromontáže |  |  |  | 239575.9 |  | 0 |  | 0 |  | 289886.839 |  | 0 |  | 0 |  |  |  |  | 0 | [5 empty] | DIL
1 | 210-001 | D+M kabel CYKY 5x16 | m | 360 | 362.1 | 130356 |  | 0 |  | 0 | 21 | 157730.76 | 0 | 0 | 0 | 0 |  | Vlastní | Indiv | 0 | 0 |  | Práce |  |  |  | POL1_1
2 | 210-002 | D+M rozpínací skříň RS1 kompletní provedení | kus | 1 | 29740.4 | 29740.4 |  | 0 |  | 0 | 21 | 35985.884 | 0 | 0 | 0 | 0 |  | Vlastní | Indiv | 0 | 0 |  | Práce |  |  |  | POL1_1
3 | 210-003 | D+M rozpínací skříň RS2 kompletní provedení | kus | 1 | 27907.2 | 27907.2 |  | 0 |  | 0 | 21 | 33767.712 | 0 | 0 | 0 | 0 |  | Vlastní | Indiv | 0 | 0 |  | Práce |  |  |  | POL1_1
4 | 210-004 | D+M rozpínací skříň RS3 kompletní provedení | kus | 1 | 51572.3 | 51572.3 |  | 0 |  | 0 | 21 | 62402.483 | 0 | 0 | 0 | 0 |  | Vlastní | Indiv | 0 | 0 |  | Práce |  |  |  | POL1_1
Díl: | M21.M | Ostatní |  |  |  | 42702.3 |  | 0 |  | 0 |  | 51669.783 |  | 0 |  | 0 |  |  |  |  | 0 | [5 empty] | DIL
5 | 211-001 | Revize a prohlídky zařízení | kpl. | 1 | 12408.7 | 12408.7 |  | 0 |  | 0 | 21 | 15014.527 | 0 | 0 | 0 | 0 |  | Vlastní | Indiv | 0 | 0 |  | Práce |  |  |  | POL1_1
6 | 211-002 | Dohledání napojovacích bodů | kpl. | 1 | 15000 | 15000 |  | 0 |  | 0 | 21 | 18150 | 0 | 0 | 0 | 0 |  | Vlastní | Indiv | 0 | 0 |  | Práce |  |  |  | POL1_1
7 | 211-003 | Vytyčení stávajících sítí | kpl. | 1 | 15293.6 | 15293.6 |  | 0 |  | 0 | 21 | 18505.256 | 0 | 0 | 0 | 0 |  | Vlastní | Indiv | 0 | 0 |  | Práce |  |  |  | POL1_1
Díl: | M23 | Montáže potrubí |  |  |  | 99103.4 |  | 0 |  | 0 |  | 119915.114 |  | 0.15 |  | 0 |  |  |  |  | 51.2 | [5 empty] | DIL
8 | 230-004 | D+M zemnící pásek FeZn 30/4 | m | 410 | 143.5 | 58835 |  | 0 |  | 0 | 21 | 71190.35 | 0 | 0 | 0 | 0 |  | Vlastní | Indiv | 0 | 0 |  | Práce |  |  |  | POL1_1
9 | 230191008R00 | Uložení chráničky ve výkopu PE 63x5,8mm | m | 360 | 51.5 | 18540 |  | 0 |  | 0 | 21 | 22433.4 | 0 | 0 | 0 | 0 |  | RTS 19/ II | RTS 19/ II | 0.12 | 43.2 |  | Práce |  |  |  | POL1_9
|  | chránička DN63 : | [24 empty] | VV | 0
|  | 360,00 |  | 360 | [22 empty] | VV | 0
10 | 230191018R00 | Uložení chráničky ve výkopu PE 110x10,0 mm | m | 40 | 54.7 | 2188 |  | 0 |  | 0 | 21 | 2647.48 | 0 | 0 | 0 | 0 |  | RTS 19/ II | RTS 19/ II | 0.2 | 8 |  | Práce |  |  |  | POL1_9
|  | chránička DN110 : | [24 empty] | VV | 0
|  | 40,00 |  | 40 | [22 empty] | VV | 0
11 | 3457114702 | Trubka kabelová chránička KOPOFLEX KF 09063 | m | 396 | 40.8 | 16156.8 |  | 0 |  | 0 | 21 | 19549.728 | 0.00031 | 0.12 | 0 | 0 | SPCM | RTS 19/ II | RTS 19/ II | 0 | 0 |  | Specifikace |  |  |  | POL3_9
|  | chránička DN63 : | [24 empty] | VV | 0
|  | 360,00*1,10 |  | 396 | [22 empty] | VV | 0
12 | 3457114705 | Trubka kabelová chránička KOPOFLEX KF 09110 | m | 44 | 76.9 | 3383.6 |  | 0 |  | 0 | 21 | 4094.156 | 0.00069 | 0.03 | 0 | 0 | SPCM | RTS 19/ II | RTS 19/ II | 0 | 0 |  | Specifikace |  |  |  | POL3_9
|  | chránička DN110 : | [24 empty] | VV | 0
|  | 40,00*1,10 |  | 44 | [22 empty] | VV | 0
Díl: | M23.4 | Venkovní osvětlení |  |  |  | 188757.9 |  | 0 |  | 0 |  | 228397.059 |  | 0 |  | 0 |  |  |  |  | 0 | [5 empty] | DIL
13 | 234-001 | D+M svítidlo VO1 vč.stožáru, výzbroje a uložení výbojkové svítidlo 70W na sloup v.6 m | kus | 1 | 23150 | 23150 |  | 0 |  | 0 | 21 | 28011.5 | 0 | 0 | 0 | 0 |  | Vlastní | Indiv | 0 | 0 |  | Práce |  |  |  | POL1_1
|  | 1,00 |  | 1 | [22 empty] | VV | 0
14 | 234-002 | D+M svítidlo VO2 vč.stožáru, výzbroje a uložení výbojkové svítidlo 70W na sloup v.6 m | kus | 1 | 23150 | 23150 |  | 0 |  | 0 | 21 | 28011.5 | 0 | 0 | 0 | 0 |  | Vlastní | Indiv | 0 | 0 |  | Práce |  |  |  | POL1_1
|  | 1,00 |  | 1 | [22 empty] | VV | 0
15 | 234-003 | D+M svítidlo VO3 vč.stožáru, výzbroje a uložení výbojkové svítidlo 70W na sloup v.6 m | kus | 2 | 23150 | 46300 |  | 0 |  | 0 | 21 | 56023 | 0 | 0 | 0 | 0 |  | Vlastní | Indiv | 0 | 0 |  | Práce |  |  |  | POL1_1
|  | 2,00 |  | 2 | [22 empty] | VV | 0
16 | 234-004 | D+M svítidlo VO4 vč.stožáru, výzbroje a uložení výbojkové svítidlo 70W na sloup v.6 m | kus | 1 | 23150 | 23150 |  | 0 |  | 0 | 21 | 28011.5 | 0 | 0 | 0 | 0 |  | Vlastní | Indiv | 0 | 0 |  | Práce |  |  |  | POL1_1
|  | 1,00 |  | 1 | [22 empty] | VV | 0
17 | 234-005 | D+M svítidlo VO5 vč.stožáru, výzbroje a uložení výbojkové svítidlo 70W na sloup v.6 m | kus | 1 | 23150 | 23150 |  | 0 |  | 0 | 21 | 28011.5 | 0 | 0 | 0 | 0 |  | Vlastní | Indiv | 0 | 0 |  | Práce |  |  |  | POL1_1
|  | 1,00 |  | 1 | [22 empty] | VV | 0
18 | 234-006 | D+M svítidlo VO6 vč.stožáru, výzbroje a uložení výbojkové svítidlo 70W na sloup v.6 m | kus | 1 | 23150 | 23150 |  | 0 |  | 0 | 21 | 28011.5 | 0 | 0 | 0 | 0 |  | Vlastní | Indiv | 0 | 0 |  | Práce |  |  |  | POL1_1
|  | 1,00 |  | 1 | [22 empty] | VV | 0
19 | 234-007 | D+M svítidlo VO7 vč.stožáru, výzbroje a uložení výbojkové svítidlo 70W na sloup v.6 m | kus | 1 | 23150 | 23150 |  | 0 |  | 0 | 21 | 28011.5 | 0 | 0 | 0 | 0 |  | Vlastní | Indiv | 0 | 0 |  | Práce |  |  |  | POL1_1
|  | 1,00 |  | 1 | [22 empty] | VV | 0
20 | 234-008 | D+M stávající svítidlo V08, stožárovou svorkovnici vyměnit za novou pro tři kabely CYKY 5x16 | kus | 1 | 3557.9 | 3557.9 |  | 0 |  | 0 | 21 | 4305.059 | 0 | 0 | 0 | 0 |  | Vlastní | Indiv | 0 | 0 |  | Práce |  |  |  | POL1_1
|  | 1,00 |  | 1 | [22 empty] | VV | 0
Díl: | M46 | Zemní práce při montážích |  |  |  | 408964.78 |  | 0 |  | 0 |  | 494847.3838 |  | 131.94 |  | 0 |  |  |  |  | 316.62 | [5 empty] | DIL
21 | 460050703RT1 | Jáma do 2 m3 pro stožár veřejného osvětlení, hor.3 ruční výkop jámy | m3 | 9.6 | 4256.8 | 40865.28 |  | 0 |  | 0 | 21 | 49446.9888 | 0 | 0 | 0 | 0 |  | RTS 19/ II | RTS 19/ II | 3.44 | 33.02 |  | Práce |  |  |  | POL1_9
|  | jáma pro stožáry VO1 až VO7 : | [24 empty] | VV | 0
|  | 8*(1,00*1,00*1,20) |  | 9.6 | [22 empty] | VV | 0
22 | 460100038R00 | Pouzdr. základ "Zelený utopenec" 1000x1000, v.1000 | kus | 8 | 5199.5 | 41596 |  | 0 |  | 0 | 21 | 50331.16 | 2.9015 | 23.21 | 0 | 0 |  | RTS 19/ II | RTS 19/ II | 3.183 | 25.46 |  | Práce |  |  |  | POL1_9
|  | stožáry VO1 až VO7 : | [24 empty] | VV | 0
|  | 8,00 |  | 8 | [22 empty] | VV | 0
23 | 460200283RT1 | Výkop kabelové rýhy 50/100 cm hor.3 strojní výkop rýhy | m | 410 | 514.5 | 210945 |  | 0 |  | 0 | 21 | 255243.45 | 0 | 0 | 0 | 0 |  | RTS 19/ II | RTS 19/ II | 0.146 | 59.86 |  | Práce |  |  |  | POL1_9
|  | 410,00 |  | 410 | [22 empty] | VV | 0
24 | 460420022RT3 | Zřízení kabelového lože v rýze š. do 65 cm z písku lože tloušťky 20 cm | m | 410 | 71.35 | 29253.5 |  | 0 |  | 0 | 21 | 35396.735 | 0.26486 | 108.59 | 0 | 0 |  | RTS 19/ II | RTS 19/ II | 0.111 | 45.51 |  | Práce |  |  |  | POL1_9
|  | podsyp tl.100 mm a zásyp tl.100 mm : | [24 empty] | VV | 0
|  | 410,00 |  | 410 | [22 empty] | VV | 0
25 | 460490012RT1 | Fólie výstražná z PVC, šířka 33 cm fólie PVC šířka 33 cm | m | 451 | 25 | 11275 |  | 0 |  | 0 | 21 | 13642.75 | 0.00031 | 0.14 | 0 | 0 |  | RTS 19/ II | RTS 19/ II | 0.026 | 11.73 |  | Práce |  |  |  | POL1_9
|  | 410,00*1,10 |  | 451 | [22 empty] | VV | 0
26 | 460570203R00 | Zához rýhy 50/20 cm, hornina třídy 3, se zhutněním | m | 410 | 70.7 | 28987 |  | 0 |  | 0 | 21 | 35074.27 | 0 | 0 | 0 | 0 |  | RTS 19/ II | RTS 19/ II | 0.068 | 27.88 |  | Práce |  |  |  | POL1_9
|  | vrstva přesáté zeminy pod chráničky : | [24 empty] | VV | 0
|  | 410,00 |  | 410 | [22 empty] | VV | 0
27 | 460570263R00 | Zához rýhy 50/80 cm, hornina třídy 3, se zhutněním | m | 410 | 112.3 | 46043 |  | 0 |  | 0 | 21 | 55712.03 | 0 | 0 | 0 | 0 |  | RTS 19/ II | RTS 19/ II | 0.276 | 113.16 |  | Práce |  |  |  | POL1_9
|  | 410,00 |  | 410 | [22 empty] | VV | 0
[25 empty] | 15 | 21 | DPH
| Celkem |  |  |  |  | 979104.28 | [18 empty] | 0 | 979104.28 | SUM
Poznámky uchazeče k zadání
POPUZIV
END

## IO 760b IO 760b Pol
Položkový rozpočet | [26 empty] | #TypZaznamu#
S: | 2409.2 | Český technologický park Brno, zóna C - objekty D, E, F - infrastruktura | [24 empty] | STA
O: | IO 760b | Přeložka SLP - optika VUT | [21 empty] | STA |  |  | OBJ
R: | IO 760b | Přeložka SLP - optika VUT | [24 empty] | ROZ
P.č. | Číslo položky | Název položky | MJ | Množství | Cena / MJ | Celkem | Dodávka | Dodávka celk. | Montáž | Montáž celk. | DPH | Cena s DPH | Hmotnost / MJ | Hmotnost celk.(t) | Dem. hmotnost / MJ | Dem. hmotnost celk.(t) | Ceník | Cen. soustava / platnost | Cenová úroveň | Nhod / MJ | Nhod celk. | Dodavatel | Typ položky
Díl: | M21 | Elektromontáže |  |  |  | 316395.75 |  | 0 |  | 0 |  | 382838.8575 |  | 0 |  | 0 |  |  |  |  | 0 | [5 empty] | DIL
1 | 210-001 | D+M Kabelová šachta s víkem ref. ZEKAN M1080 | kus | 1 | 25845.6 | 25845.6 |  | 0 |  | 0 | 21 | 31273.176 | 0 | 0 | 0 | 0 |  | Vlastní | Indiv | 0 | 0 |  | Práce |  |  |  | POL1_1
2 | 210-002 | D+M Chránička HDPE zemní tlustostěnná 32/27mm zodolněná, osazená 4x trubičkou 10/8mm | m | 75 | 112.16 | 8412 |  | 0 |  | 0 | 21 | 10178.52 | 0 | 0 | 0 | 0 |  | Vlastní | Indiv | 0 | 0 |  | Práce |  |  |  | POL1_1
3 | 210-003 | D+M Chránička HDPE zemní tlustostěnná 32/27mm bez mikrotrubiček | m | 75 | 91.57 | 6867.75 |  | 0 |  | 0 | 21 | 8309.9775 | 0 | 0 | 0 | 0 |  | Vlastní | Indiv | 0 | 0 |  | Práce |  |  |  | POL1_1
4 | 210-004 | D+M optický kabel 96VLÁKEN SM G.652D | m | 85 | 67.44 | 5732.4 |  | 0 |  | 0 | 21 | 6936.204 | 0 | 0 | 0 | 0 |  | Vlastní | Indiv | 0 | 0 |  | Práce |  |  |  | POL1_1
5 | 210-005 | D+M optická spojka PRO 96 VLÁKEN (REF. SX-FOSC-D-96) | kus | 2 | 11400 | 22800 |  | 0 |  | 0 | 21 | 27588 | 0 | 0 | 0 | 0 |  | Vlastní | Indiv | 0 | 0 |  | Práce |  |  |  | POL1_1
6 | 210-006 | D+M Utěsnění prostupů v šachtě | kus | 1 | 1000 | 1000 |  | 0 |  | 0 | 21 | 1210 | 0 | 0 | 0 | 0 |  | Vlastní | Indiv | 0 | 0 |  | Práce |  |  |  | POL1_1
7 | 210-007 | D+M Optický svár včetně měřícího protokolu | kus | 192 | 594 | 114048 |  | 0 |  | 0 | 21 | 137998.08 | 0 | 0 | 0 | 0 |  | Vlastní | Indiv | 0 | 0 |  | Práce |  |  |  | POL1_1
8 | 210-008 | Demontáž stávajícího kabelu z rušené přípojky | kus | 1 | 12000 | 12000 |  | 0 |  | 0 | 21 | 14520 | 0 | 0 | 0 | 0 |  | Vlastní | Indiv | 0 | 0 |  | Práce |  |  |  | POL1_1
9 | 210-009 | D+M 1401-XR Ball marker telekomunikace | kus | 5 | 246 | 1230 |  | 0 |  | 0 | 21 | 1488.3 | 0 | 0 | 0 | 0 |  | Vlastní | Indiv | 0 | 0 |  | Práce |  |  |  | POL1_1
10 | 210-010 | Vytýčení stávajícího vedení | kus | 1 | 14400 | 14400 |  | 0 |  | 0 | 21 | 17424 | 0 | 0 | 0 | 0 |  | Vlastní | Indiv | 0 | 0 |  | Práce |  |  |  | POL1_1
11 | 210-011 | Geodetické práce - skutečný stav | kus | 1 | 10820 | 10820 |  | 0 |  | 0 | 21 | 13092.2 | 0 | 0 | 0 | 0 |  | Vlastní | Indiv | 0 | 0 |  | Práce |  |  |  | POL1_1
12 | 210-012 | Koordinační činnosti s provozovatelem přeložky | kus | 1 | 3360 | 3360 |  | 0 |  | 0 | 21 | 4065.6 | 0 | 0 | 0 | 0 |  | Vlastní | Indiv | 0 | 0 |  | Práce |  |  |  | POL1_1
13 | 210-013 | Doprava, přesun materiálu | kus | 1 | 54000 | 54000 |  | 0 |  | 0 | 21 | 65340 | 0 | 0 | 0 | 0 |  | Vlastní | Indiv | 0 | 0 |  | Práce |  |  |  | POL1_1
14 | 210-014 | Ostatní spojovací a instalační materiál | kus | 1 | 4080 | 4080 |  | 0 |  | 0 | 21 | 4936.8 | 0 | 0 | 0 | 0 |  | Vlastní | Indiv | 0 | 0 |  | Práce |  |  |  | POL1_1
15 | 210-015 | Dokumentace skutečného provedení | kus | 1 | 17400 | 17400 |  | 0 |  | 0 | 21 | 21054 | 0 | 0 | 0 | 0 |  | Vlastní | Indiv | 0 | 0 |  | Práce |  |  |  | POL1_1
16 | 210-016 | Ostaní nespecifikované činnosti nutné pro úspěšnou realizaci díla | kus | 1 | 14400 | 14400 |  | 0 |  | 0 | 21 | 17424 | 0 | 0 | 0 | 0 |  | Vlastní | Indiv | 0 | 0 |  | Práce |  |  |  | POL1_1
Díl: | M46 | Zemní práce při montážích |  |  |  | 18690 |  | 0 |  | 0 |  | 22614.9 |  | 0 |  | 0 |  |  |  |  | 0 | [5 empty] | DIL
17 | 460-001 | Zemní výkopové práce pro šachtu zekan M1080 | kus | 1 | 1680 | 1680 |  | 0 |  | 0 | 21 | 2032.8 | 0 | 0 | 0 | 0 |  | Vlastní | Indiv | 0 | 0 |  | Práce |  |  |  | POL1_1
18 | 460-002 | Zemní práce 60/35 včetně kabelového lože zákrytových desek, záhozu a úpravy povrchu | m | 75 | 226.8 | 17010 |  | 0 |  | 0 | 21 | 20582.1 | 0 | 0 | 0 | 0 |  | Vlastní | Indiv | 0 | 0 |  | Práce |  |  |  | POL1_1
[25 empty] | 15 | 21 | DPH
| Celkem |  |  |  |  | 335085.75 | [18 empty] | 0 | 335085.75 | SUM
Poznámky uchazeče k zadání
POPUZIV
END

## IO 730a IO 730a Pol
Položkový rozpočet | [26 empty] | #TypZaznamu#
S: | 2409.2 | Český technologický park Brno, zóna C - objekty D, E, F - infrastruktura | [24 empty] | STA
O: | IO 730a | Vodovod - přípojka D | [21 empty] | STA |  |  | OBJ
R: | IO 730a | Vodovod - přípojka D | [24 empty] | ROZ
P.č. | Číslo položky | Název položky | MJ | Množství | Cena / MJ | Celkem | Dodávka | Dodávka celk. | Montáž | Montáž celk. | DPH | Cena s DPH | Hmotnost / MJ | Hmotnost celk.(t) | Dem. hmotnost / MJ | Dem. hmotnost celk.(t) | Ceník | Cen. soustava / platnost | Cenová úroveň | Nhod / MJ | Nhod celk. | Dodavatel | Typ položky
Díl: | 1 | Zemní práce |  |  |  | 14289.36 |  | 0 |  | 0 |  | 17290.1256 |  | 5.82 |  | 0 |  |  |  |  | 26.04 | [5 empty] | DIL
1 | 132201219R00 | Přípl.za lepivost,hloubení rýh 200cm,hor.3,STROJNĚ | m3 | 6.138 | 39.6 | 243.06 |  | 0 |  | 0 | 21 | 294.1026 | 0 | 0 | 0 | 0 |  | RTS 19/ II | RTS 19/ II | 0.084 | 0.52 |  | Práce |  |  |  | POL1_1
|  | přípojka D : | [24 empty] | VV | 0
|  | Začátek provozního součtu | [24 empty] | VV
|  | 6,20*1,10*1,80 |  | 12.276 | [22 empty] | VV | 2
|  | Konec provozního součtu | [24 empty] | VV
|  | 12,2760/2 |  | 6.138 | [22 empty] | VV | 0
2 | 132201211R00 | Hloubení rýh š.do 200 cm hor.3 do 100 m3,STROJNĚ | m3 | 12.276 | 214.5 | 2633.2 |  | 0 |  | 0 | 21 | 3186.172 | 0 | 0 | 0 | 0 |  | RTS 19/ II | RTS 19/ II | 0.222 | 2.73 |  | Práce |  |  |  | POL1_1
|  | přípojka D : | [24 empty] | VV | 0
|  | 6,20*1,10*1,80 |  | 12.28 | [22 empty] | VV | 0
3 | 151101101R00 | Pažení a rozepření stěn rýh - příložné - hl. do 2m | m2 | 22.32 | 77.25 | 1724.22 |  | 0 |  | 0 | 21 | 2086.3062 | 0.00099 | 0.02 | 0 | 0 |  | RTS 19/ II | RTS 19/ II | 0.236 | 5.27 |  | Práce |  |  |  | POL1_1
|  | přípojka D : | [24 empty] | VV | 0
|  | (6,20*1,80)*2 |  | 22.32 | [22 empty] | VV | 0
4 | 151101111R00 | Odstranění pažení stěn rýh - příložné - hl. do 2 m | m2 | 22.32 | 38.63 | 862.22 |  | 0 |  | 0 | 21 | 1043.2862 | 0 | 0 | 0 | 0 |  | RTS 19/ II | RTS 19/ II | 0.07 | 1.56 |  | Práce |  |  |  | POL1_1
|  | přípojka D : | [24 empty] | VV | 0
|  | (6,20*1,80)*2 |  | 22.32 | [22 empty] | VV | 0
5 | 151401501R00 | Přepažení rozepření - příložné - hl. do 4 m | m3 | 12.276 | 36.6 | 449.3 |  | 0 |  | 0 | 21 | 543.653 | 0 | 0 | 0 | 0 |  | RTS 19/ II | RTS 19/ II | 0.039 | 0.48 |  | Práce |  |  |  | POL1_1
|  | přípojka D : | [24 empty] | VV | 0
|  | 6,20*1,10*1,80 |  | 12.28 | [22 empty] | VV | 0
6 | 161101102R00 | Svislé přemístění výkopku z hor.1-4 do 4,0 m | m3 | 12.276 | 64 | 785.66 |  | 0 |  | 0 | 21 | 950.6486 | 0 | 0 | 0 | 0 |  | RTS 19/ II | RTS 19/ II | 0.519 | 6.37 |  | Práce |  |  |  | POL1_0
|  | přípojka D : | [24 empty] | VV | 0
|  | 6,20*1,10*1,80 |  | 12.28 | [22 empty] | VV | 0
7 | 162701105R00 | Vodorovné přemístění výkopku z hor.1-4 do 10000 m | m3 | 3.751 | 215.5 | 808.34 |  | 0 |  | 0 | 21 | 978.0914 | 0 | 0 | 0 | 0 |  | RTS 19/ II | RTS 19/ II | 0.011 | 0.04 |  | Práce |  |  |  | POL1_1
|  | odvoz přebytečné zeminy na skládku : | [24 empty] | VV | 0
|  | 6,20*1,10*0,55 |  | 3.75 | [22 empty] | VV | 0
8 | 167101101R00 | Nakládání výkopku z hor.1-4 v množství do 100 m3 | m3 | 3.751 | 68.96 | 258.67 |  | 0 |  | 0 | 21 | 312.9907 | 0 | 0 | 0 | 0 |  | RTS 19/ II | RTS 19/ II | 0.652 | 2.45 |  | Práce |  |  |  | POL1_1
|  | odvoz přebytečné zeminy na skládku : | [24 empty] | VV | 0
|  | 6,20*1,10*0,55 |  | 3.75 | [22 empty] | VV | 0
9 | 171201201R00 | Uložení sypaniny na skl.-modelace na výšku přes 2m | m3 | 3.751 | 15.1 | 56.64 |  | 0 |  | 0 | 21 | 68.5344 | 0 | 0 | 0 | 0 |  | RTS 19/ II | RTS 19/ II | 0.009 | 0.03 |  | Práce |  |  |  | POL1_1
|  | odvoz přebytečné zeminy na skládku : | [24 empty] | VV | 0
|  | 6,20*1,10*0,55 |  | 3.75 | [22 empty] | VV | 0
10 | 174101101R00 | Zásyp jam, rýh, šachet se zhutněním | m3 | 8.525 | 169 | 1440.73 |  | 0 |  | 0 | 21 | 1743.2833 | 0 | 0 | 0 | 0 |  | RTS 19/ II | RTS 19/ II | 0.202 | 1.72 |  | Práce |  |  |  | POL1_1
|  | zásyp zbylého výkopu vykopanou zeminou : | [24 empty] | VV | 0
|  | přípojka D : | [24 empty] | VV | 0
|  | 6,20*1,10*(1,80-0,55) |  | 8.53 | [22 empty] | VV | 0
11 | 175101101R00 | Obsyp potrubí bez prohození sypaniny | m3 | 3.069 | 477.51 | 1465.48 |  | 0 |  | 0 | 21 | 1773.2308 | 0 | 0 | 0 | 0 |  | RTS 19/ II | RTS 19/ II | 1.587 | 4.87 |  | Práce |  |  |  | POL1_1
|  | přípojka D : | [24 empty] | VV | 0
|  | 6,20*1,10*0,45 |  | 3.07 | [22 empty] | VV | 0
12 | 199000005R00 | Poplatek za skládku zeminy 1- 4 | t | 7.1269 | 285 | 2031.17 |  | 0 |  | 0 | 21 | 2457.7157 | 0 | 0 | 0 | 0 |  | RTS 19/ II | RTS 19/ II | 0 | 0 |  | Práce |  |  |  | POL1_1
|  | odvoz přebytečné zeminy na skládku : | [24 empty] | VV | 0
|  | Začátek provozního součtu | [24 empty] | VV
|  | 6,20*1,10*0,55 |  | 3.75 | [22 empty] | VV | 2
|  | Konec provozního součtu | [24 empty] | VV
|  | 3,7510*1,90 |  | 7.13 | [22 empty] | VV | 0
13 | 58337333 | Štěrkopísek frakce 0-32 A | T | 5.8004 | 263.89 | 1530.67 |  | 0 |  | 0 | 21 | 1852.1107 | 1 | 5.8 | 0 | 0 | SPCM | RTS 19/ II | RTS 19/ II | 0 | 0 |  | Specifikace |  |  |  | POL3_1
|  | přípojka D : | [24 empty] | VV | 0
|  | Začátek provozního součtu | [24 empty] | VV
|  | 6,20*1,10*0,45 |  | 3.07 | [22 empty] | VV | 2
|  | Konec provozního součtu | [24 empty] | VV
|  | 3,0690*1,89 |  | 5.8 | [22 empty] | VV | 0
Díl: | 4 | Vodorovné konstrukce |  |  |  | 2709.9 |  | 0 |  | 0 |  | 3278.979 |  | 1.32 |  | 0 |  |  |  |  | 3.39 | [5 empty] | DIL
14 | 451572111R00 | Lože pod potrubí z kameniva těženého 0 - 4 mm | m3 | 0.682 | 1010.69 | 689.29 |  | 0 |  | 0 | 21 | 834.0409 | 1.1322 | 0.77 | 0 | 0 |  | RTS 19/ II | RTS 19/ II | 1.695 | 1.16 |  | Práce |  |  |  | POL1_1
|  | přípojka D : | [24 empty] | VV | 0
|  | 6,20*1,10*0,10 |  | 0.68 | [22 empty] | VV | 0
15 | 452313161R00 | Bloky pro potrubí z betonu C 25/30 | m3 | 0.216 | 3460.8 | 747.53 |  | 0 |  | 0 | 21 | 904.5113 | 2.5 | 0.54 | 0 | 0 |  | RTS 19/ II | RTS 19/ II | 1.192 | 0.26 |  | Práce |  |  |  | POL1_1
|  | 0,40*0,30*0,40 |  | 0.05 | [22 empty] | VV | 0
|  | 0,40*0,30*0,40 |  | 0.05 | [22 empty] | VV | 0
|  | 0,50*0,30*0,40 |  | 0.06 | [22 empty] | VV | 0
|  | 0,50*0,30*0,40 |  | 0.06 | [22 empty] | VV | 0
16 | 452351101R00 | Bednění desek nebo sedlových loží pod potrubí | m2 | 2.4 | 530.45 | 1273.08 |  | 0 |  | 0 | 21 | 1540.4268 | 0.00442 | 0.01 | 0 | 0 |  | RTS 19/ II | RTS 19/ II | 0.821 | 1.97 |  | Práce |  |  |  | POL1_1
|  | (2*0,40+2*0,30)*0,40 |  | 0.56 | [22 empty] | VV | 0
|  | (2*0,40+2*0,30)*0,40 |  | 0.56 | [22 empty] | VV | 0
|  | (2*0,50+2*0,30)*0,40 |  | 0.64 | [22 empty] | VV | 0
|  | (2*0,50+2*0,30)*0,40 |  | 0.64 | [22 empty] | VV | 0
Díl: | 8 | Trubní vedení |  |  |  | 215342.79 |  | 0 |  | 0 |  | 260564.7759 |  | 0.19 |  | 0 |  |  |  |  | 34.22 | [5 empty] | DIL
17 | 851601102R00 | Montáž potrubí tlakového, tvárná litina DN 100 | m | 6.5 | 149.35 | 970.78 |  | 0 |  | 0 | 21 | 1174.6438 | 0 | 0 | 0 | 0 |  | RTS 19/ II | RTS 19/ II | 0.409 | 2.66 |  | Práce |  |  |  | POL1_1
|  | potrubí DN100 : | [24 empty] | VV | 0
|  | 6,50 |  | 6.5 | [22 empty] | VV | 0
18 | 857701102R00 | Montáž tvarovek odbočných, tvárná litina DN 100 | kus | 18 | 1225.7 | 22062.6 |  | 0 |  | 0 | 21 | 26695.746 | 0.00021 | 0 | 0 | 0 |  | RTS 19/ II | RTS 19/ II | 1.6504 | 29.71 |  | Práce |  |  |  | POL1_1
|  | tvarovky z tvárné litiny : | [24 empty] | VV | 0
|  | 4,00+4,00+2,00+8,00 |  | 18 | [22 empty] | VV | 0
19 | 890-001 | D+M armatura tvárná litina šoupátko zemní dlouhá déka Š DN 100 | kus | 1 | 4770 | 4770 |  | 0 |  | 0 | 21 | 5771.7 | 0 | 0 | 0 | 0 |  | Vlastní | Indiv | 0 | 0 |  | Práce |  |  |  | POL1_1
20 | 890-002 | D+M armatura tvárná litina šoupátko krátká délka Š DN 100 | kus | 3 | 5431.81 | 16295.43 |  | 0 |  | 0 | 21 | 19717.4703 | 0 | 0 | 0 | 0 |  | Vlastní | Indiv | 0 | 0 |  | Práce |  |  |  | POL1_1
21 | 890-003 | D+M armatura tvárná litina filtr DN 100 | kus | 1 | 6114.49 | 6114.49 |  | 0 |  | 0 | 21 | 7398.5329 | 0 | 0 | 0 | 0 |  | Vlastní | Indiv | 0 | 0 |  | Práce |  |  |  | POL1_1
22 | 890-004 | D+M armatura tvárná litina montážní vložka DN 100 | kus | 1 | 6460.26 | 6460.26 |  | 0 |  | 0 | 21 | 7816.9146 | 0 | 0 | 0 | 0 |  | Vlastní | Indiv | 0 | 0 |  | Práce |  |  |  | POL1_1
23 | 890-005 | D+M armatura tvárná litina zpětná klapka DN 100 | kus | 1 | 5410.59 | 5410.59 |  | 0 |  | 0 | 21 | 6546.8139 | 0 | 0 | 0 | 0 |  | Vlastní | Indiv | 0 | 0 |  | Práce |  |  |  | POL1_1
24 | 890-006 | D+M armatura redukční ventil DN 50 přírubový | kus | 1 | 86053.93 | 86053.93 |  | 0 |  | 0 | 21 | 104125.2553 | 0 | 0 | 0 | 0 |  | Vlastní | Indiv | 0 | 0 |  | Práce |  |  |  | POL1_1
25 | 890-007 | D+M poklop šoupátkový | kus | 1 | 1704.5 | 1704.5 |  | 0 |  | 0 | 21 | 2062.445 | 0 | 0 | 0 | 0 |  | Vlastní | Indiv | 0 | 0 |  | Práce |  |  |  | POL1_1
26 | 890-008 | D+M zemní souprava teleskop. DN 100 Rd 1,2-1,8 m | kus | 1 | 1909.31 | 1909.31 |  | 0 |  | 0 | 21 | 2310.2651 | 0 | 0 | 0 | 0 |  | Vlastní | Indiv | 0 | 0 |  | Práce |  |  |  | POL1_1
27 | 890-009 | D+M orientační tabulka pro šoupě | kus | 1 | 631 | 631 |  | 0 |  | 0 | 21 | 763.51 | 0 | 0 | 0 | 0 |  | Vlastní | Indiv | 0 | 0 |  | Práce |  |  |  | POL1_1
28 | 890-010 | D+M ruční kolo k šoupátku DN 100 | kus | 3 | 697.5 | 2092.5 |  | 0 |  | 0 | 21 | 2531.925 | 0 | 0 | 0 | 0 |  | Vlastní | Indiv | 0 | 0 |  | Práce |  |  |  | POL1_1
29 | 890-011 | D+M MARKER modrý SM 2500 | kus | 4 | 591 | 2364 |  | 0 |  | 0 | 21 | 2860.44 | 0 | 0 | 0 | 0 |  | Vlastní | Indiv | 0 | 0 |  | Práce |  |  |  | POL1_1
30 | 890-012 | D+M elastomerová manžeta na hrdlový spoj DN 100 | kus | 2 | 533.5 | 1067 |  | 0 |  | 0 | 21 | 1291.07 | 0 | 0 | 0 | 0 |  | Vlastní | Indiv | 0 | 0 |  | Práce |  |  |  | POL1_1
31 | 890-013 | D+M potrubí ocel pozink. závit. 2" dl. 400 mm | kus | 1 | 571.5 | 571.5 |  | 0 |  | 0 | 21 | 691.515 | 0 | 0 | 0 | 0 |  | Vlastní | Indiv | 0 | 0 |  | Práce |  |  |  | POL1_1
32 | 890-014 | D+M potrubí ocel pozink. závit. 2" dl. 250 mm | kus | 1 | 384 | 384 |  | 0 |  | 0 | 21 | 464.64 | 0 | 0 | 0 | 0 |  | Vlastní | Indiv | 0 | 0 |  | Práce |  |  |  | POL1_1
33 | 890-015 | D+M vodoměrové šroubení 2" | kus | 1 | 1147 | 1147 |  | 0 |  | 0 | 21 | 1387.87 | 0 | 0 | 0 | 0 |  | Vlastní | Indiv | 0 | 0 |  | Práce |  |  |  | POL1_1
34 | 890-016 | D+M armatura kulový kohout vypouštěcí VK 1/2" | kus | 2 | 340 | 680 |  | 0 |  | 0 | 21 | 822.8 | 0 | 0 | 0 | 0 |  | Vlastní | Indiv | 0 | 0 |  | Práce |  |  |  | POL1_1
35 | 890-017 | D+M podpěrný blok, beton C12/15 | kus | 4 | 796 | 3184 |  | 0 |  | 0 | 21 | 3852.64 | 0 | 0 | 0 | 0 |  | Vlastní | Indiv | 0 | 0 |  | Práce |  |  |  | POL1_1
36 | 890-018 | D+M chránička ocel DN 150 s kotevním límcem + utěsnění meziprostoru | kus | 1 | 6320 | 6320 |  | 0 |  | 0 | 21 | 7647.2 | 0 | 0 | 0 | 0 |  | Vlastní | Indiv | 0 | 0 |  | Práce |  |  |  | POL1_1
37 | 892271111R00 | Tlaková zkouška vodovodního potrubí DN 125 | m | 6.5 | 245.5 | 1595.75 |  | 0 |  | 0 | 21 | 1930.8575 | 0 | 0 | 0 | 0 |  | RTS 19/ II | RTS 19/ II | 0.044 | 0.29 |  | Práce |  |  |  | POL1_1
38 | 892273111R00 | Desinfekce vodovodního potrubí DN 125 | m | 6.5 | 224 | 1456 |  | 0 |  | 0 | 21 | 1761.76 | 0 | 0 | 0 | 0 |  | RTS 19/ II | RTS 19/ II | 0.21 | 1.37 |  | Práce |  |  |  | POL1_1
39 | 899711122R00 | Fólie výstražná z PVC, šířka 30 cm | m | 7.15 | 26 | 185.9 |  | 0 |  | 0 | 21 | 224.939 | 0 | 0 | 0 | 0 |  | RTS 19/ II | RTS 19/ II | 0.026 | 0.19 |  | Práce |  |  |  | POL1_1
|  | 6,50*1,10 |  | 7.15 | [22 empty] | VV | 0
40 | 900-001 | Potrubí DN100 TL, těžká protikorozní ochrana (dle ČSN EN 545:2011 tl.stěny litiny min.4,7 mm) | m | 6.825 | 2110 | 14400.75 |  | 0 |  | 0 | 21 | 17424.9075 | 0.028 | 0.19 | 0 | 0 |  | Vlastní | Indiv | 0 | 0 |  | Práce |  |  |  | POL1_1
|  | potrubí DN100 : | [24 empty] | VV | 0
|  | 6,50*1,05 |  | 6.83 | [22 empty] | VV | 0
41 | 900-002 | Tvarovka tvárná litina spojka E DN 100 | kus | 1 | 1077.5 | 1077.5 |  | 0 |  | 0 | 21 | 1303.775 | 0 | 0 | 0 | 0 |  | Vlastní | Indiv | 0 | 0 |  | Práce |  |  |  | POL1_1
42 | 900-003 | Tvarovka tvárná litina patkové koleno N DN 100 | kus | 1 | 1798.5 | 1798.5 |  | 0 |  | 0 | 21 | 2176.185 | 0 | 0 | 0 | 0 |  | Vlastní | Indiv | 0 | 0 |  | Práce |  |  |  | POL1_1
43 | 900-004 | Tvarovka tvárná litina odbočka T DN 100/50 | kus | 2 | 3500 | 7000 |  | 0 |  | 0 | 21 | 8470 | 0 | 0 | 0 | 0 |  | Vlastní | Indiv | 0 | 0 |  | Práce |  |  |  | POL1_1
44 | 900-005 | Tvarovka tvárná litina přírubová spojka jištěná proti posunu DN 100 | kus | 1 | 5650 | 5650 |  | 0 |  | 0 | 21 | 6836.5 | 0 | 0 | 0 | 0 |  | Vlastní | Indiv | 0 | 0 |  | Práce |  |  |  | POL1_1
45 | 900-006 | Tvarovka tvárná litina šroubovací kotevní příruba DN 100 | kus | 1 | 1362.5 | 1362.5 |  | 0 |  | 0 | 21 | 1648.625 | 0 | 0 | 0 | 0 |  | Vlastní | Indiv | 0 | 0 |  | Práce |  |  |  | POL1_1
46 | 900-007 | Tvarovka tvárná litina s volnou přírubou koleno Q DN 100/90° VP | kus | 1 | 1567 | 1567 |  | 0 |  | 0 | 21 | 1896.07 | 0 | 0 | 0 | 0 |  | Vlastní | Indiv | 0 | 0 |  | Práce |  |  |  | POL1_1
47 | 900-008 | Tvarovka tvárná litina redukce FFR DN 100/80 | kus | 2 | 1098.5 | 2197 |  | 0 |  | 0 | 21 | 2658.37 | 0 | 0 | 0 | 0 |  | Vlastní | Indiv | 0 | 0 |  | Práce |  |  |  | POL1_1
48 | 900-009 | Tvarovka tvárná litina redukce FFR DN 100/50 | kus | 2 | 1072.5 | 2145 |  | 0 |  | 0 | 21 | 2595.45 | 0 | 0 | 0 | 0 |  | Vlastní | Indiv | 0 | 0 |  | Práce |  |  |  | POL1_1
49 | 900-010 | Tvarovka tvárná litina závitová příruba X DN 80 x 2" | kus | 2 | 1320.5 | 2641 |  | 0 |  | 0 | 21 | 3195.61 | 0 | 0 | 0 | 0 |  | Vlastní | Indiv | 0 | 0 |  | Práce |  |  |  | POL1_1
50 | 900-011 | Tvarovka tvárná litina závitová příruba X DN 50 x 1/2" | kus | 2 | 1036.5 | 2073 |  | 0 |  | 0 | 21 | 2508.33 | 0 | 0 | 0 | 0 |  | Vlastní | Indiv | 0 | 0 |  | Práce |  |  |  | POL1_1
Díl: | 99 | Staveništní přesun hmot |  |  |  | 904.23 |  | 0 |  | 0 |  | 1094.1183 |  | 0 |  | 0 |  |  |  |  | 3.32 | [5 empty] | DIL
51 | 998276201R00 | Přesun hmot, trub.vedení plast. obsypaná kamenivem | t | 7.3402 | 123.19 | 904.23 |  | 0 |  | 0 | 21 | 1094.1183 | 0 | 0 | 0 | 0 |  | RTS 19/ II | RTS 19/ II | 0.4518 | 3.32 |  | Přesun hmot |  |  |  | POL7_
|  | Hmotnosti z položek s pořadovými čísly: : | [24 empty] | VV | 0
|  | 3,13,14,15,16,18,40, : | [24 empty] | VV | 0
|  | Součet: : 7,34015 |  | 7.3402 | [22 empty] | VV | 0
Díl: | M21 | Elektromontáže |  |  |  | 347.13 |  | 0 |  | 0 |  | 420.0273 |  | 0 |  | 0 |  |  |  |  | 0.42 | [5 empty] | DIL
52 | 210800526RT1 | Vodič nn a vn CY 4 mm2 uložený volně včetně dodávky vodiče CY 4 | m | 9 | 38.57 | 347.13 |  | 0 |  | 0 | 21 | 420.0273 | 4e-05 | 0 | 0 | 0 |  | RTS 19/ II | RTS 19/ II | 0.04633 | 0.42 |  | Práce |  |  |  | POL1_9
|  | identifikační vodič : | [24 empty] | VV | 0
|  | 9,00 |  | 9 | [22 empty] | VV | 0
[25 empty] | 15 | 21 | DPH
| Celkem |  |  |  |  | 233593.41 | [18 empty] | 0 | 233593.41 | SUM
Poznámky uchazeče k zadání
POPUZIV
END

## IO 763 IO 763 Pol
Položkový rozpočet | [26 empty] | #TypZaznamu#
S: | 2409.2 | Český technologický park Brno, zóna C - objekty D, E, F - infrastruktura | [24 empty] | STA
O: | IO 763 | SLP areálový rozvod - objekt D | [21 empty] | STA |  |  | OBJ
R: | IO 763 | SLP areálový rozvod - objekt D | [24 empty] | ROZ
P.č. | Číslo položky | Název položky | MJ | Množství | Cena / MJ | Celkem | Dodávka | Dodávka celk. | Montáž | Montáž celk. | DPH | Cena s DPH | Hmotnost / MJ | Hmotnost celk.(t) | Dem. hmotnost / MJ | Dem. hmotnost celk.(t) | Ceník | Cen. soustava / platnost | Cenová úroveň | Nhod / MJ | Nhod celk. | Dodavatel | Typ položky
Díl: | M21 | Elektromontáže |  |  |  | 56226 |  | 0 |  | 0 |  | 68033.46 |  | 0 |  | 0 |  |  |  |  | 0 | [5 empty] | DIL
1 | 210-001 | D+M napojení na stávající kabelové komory | kus | 2 | 2268 | 4536 |  | 0 |  | 0 | 21 | 5488.56 | 0 | 0 | 0 | 0 |  | Vlastní | Indiv | 0 | 0 |  | Práce |  |  |  | POL1_1
2 | 210-002 | D+M kabelová šachta 1000x1000x1000 mm ZEKAN M1080 | kus | 2 | 25845 | 51690 |  | 0 |  | 0 | 21 | 62544.9 | 0 | 0 | 0 | 0 |  | Vlastní | Indiv | 0 | 0 |  | Práce |  |  |  | POL1_1
Díl: | M23 | Montáže potrubí |  |  |  | 161935.81 |  | 0 |  | 0 |  | 195942.3301 |  | 0 |  | 0 |  |  |  |  | 0 | [5 empty] | DIL
3 | 230-001 | D+M chránička zemní tlustostěnná HDPE 32/27 zodolněná | m | 888 | 91.57 | 81314.16 |  | 0 |  | 0 | 21 | 98390.1336 | 0 | 0 | 0 | 0 |  | Vlastní | Indiv | 0 | 0 |  | Práce |  |  |  | POL1_1
|  | trubka HDPE 32/27 : | [24 empty] | VV | 0
|  | (18,00+85,00+45,00)*4 |  | 592 | [22 empty] | VV | 0
|  | (18,00+85,00+45,00)*2 |  | 296 | [22 empty] | VV | 0
4 | 230-002 | D+M trubička 10/8 mm | m | 592 | 61.28 | 36277.76 |  | 0 |  | 0 | 21 | 43896.0896 | 0 | 0 | 0 | 0 |  | Vlastní | Indiv | 0 | 0 |  | Práce |  |  |  | POL1_1
|  | trubička 10/8 mm : | [24 empty] | VV | 0
|  | (18,00+85,00+45,00)*4 |  | 592 | [22 empty] | VV | 0
5 | 230-003 | D+M trubka KOPODUR DN110 mm | m | 195 | 116.4 | 22698 |  | 0 |  | 0 | 21 | 27464.58 | 0 | 0 | 0 | 0 |  | Vlastní | Indiv | 0 | 0 |  | Práce |  |  |  | POL1_1
|  | trubky pod komunikací : | [24 empty] | VV | 0
|  | 3*45,00 |  | 135 | [22 empty] | VV | 0
|  | 2*30,00 |  | 60 | [22 empty] | VV | 0
6 | 230-004 | D+M zemnič FeZn 30/4 | m | 162.8 | 132.96 | 21645.89 |  | 0 |  | 0 | 21 | 26191.5269 | 0 | 0 | 0 | 0 |  | Vlastní | Indiv | 0 | 0 |  | Práce |  |  |  | POL1_1
|  | Začátek provozního součtu | [24 empty] | VV
|  | 18,00+85,00+45,00 |  | 148 | [22 empty] | VV | 2
|  | Konec provozního součtu | [24 empty] | VV
|  | 148,00*1,10 |  | 162.8 | [22 empty] | VV | 0
Díl: | M46 | Zemní práce při montážích |  |  |  | 46885.61 |  | 0 |  | 0 |  | 56731.5881 |  | 48.34 |  | 0 |  |  |  |  | 118.12 | [5 empty] | DIL
7 | 460070654R00 | Jáma pro šachtu 100 x 100 x 150 cm, hornina 4 | kus | 2 | 642 | 1284 |  | 0 |  | 0 | 21 | 1553.64 | 4.5459 | 9.09 | 0 | 0 |  | RTS 19/ II | RTS 19/ II | 17.5 | 35 |  | Práce |  |  |  | POL1_9
|  | jáma pro kabelovou šachtu : | [24 empty] | VV | 0
|  | 2,00 |  | 2 | [22 empty] | VV | 0
8 | 460200283RT1 | Výkop kabelové rýhy 50/100 cm hor.3 strojní výkop rýhy | m | 148 | 102 | 15096 |  | 0 |  | 0 | 21 | 18266.16 | 0 | 0 | 0 | 0 |  | RTS 19/ II | RTS 19/ II | 0.146 | 21.61 |  | Práce |  |  |  | POL1_9
|  | 18,00+85,00+45,00 |  | 148 | [22 empty] | VV | 0
9 | 460420022RT3 | Zřízení kabelového lože v rýze š. do 65 cm z písku lože tloušťky 20 cm | m | 148 | 114 | 16872 |  | 0 |  | 0 | 21 | 20415.12 | 0.26486 | 39.2 | 0 | 0 |  | RTS 19/ II | RTS 19/ II | 0.111 | 16.43 |  | Práce |  |  |  | POL1_9
|  | podsyp tl.100 mm a zásyp tl.100 mm : | [24 empty] | VV | 0
|  | 18,00+85,00+45,00 |  | 148 | [22 empty] | VV | 0
10 | 460490012RT1 | Fólie výstražná z PVC, šířka 33 cm fólie PVC šířka 33 cm | m | 162.8 | 42.29 | 6884.81 |  | 0 |  | 0 | 21 | 8330.6201 | 0.00031 | 0.05 | 0 | 0 |  | RTS 19/ II | RTS 19/ II | 0.026 | 4.23 |  | Práce |  |  |  | POL1_9
|  | výstražná fólie : | [24 empty] | VV | 0
|  | Začátek provozního součtu | [24 empty] | VV
|  | 18,00+85,00+45,00 |  | 148 | [22 empty] | VV | 2
|  | Konec provozního součtu | [24 empty] | VV
|  | 148,00*1,10 |  | 162.8 | [22 empty] | VV | 0
11 | 460570263R00 | Zához rýhy 50/80 cm, hornina třídy 3, se zhutněním | m | 148 | 45.6 | 6748.8 |  | 0 |  | 0 | 21 | 8166.048 | 0 | 0 | 0 | 0 |  | RTS 19/ II | RTS 19/ II | 0.276 | 40.85 |  | Práce |  |  |  | POL1_9
|  | 18,00+85,00+45,00 |  | 148 | [22 empty] | VV | 0
[25 empty] | 15 | 21 | DPH
| Celkem |  |  |  |  | 265047.42 | [18 empty] | 0 | 265047.42 | SUM
Poznámky uchazeče k zadání
POPUZIV
END

## SO 000 SO 000 Pol
Položkový rozpočet | [26 empty] | #TypZaznamu#
S: | 2409.2 | Český technologický park Brno, zóna C - objekty D, E, F - infrastruktura | [24 empty] | STA
O: | SO 000 | HTÚ, Příprava území D+E+F | [21 empty] | STA |  |  | OBJ
R: | SO 000 | HTÚ, Příprava území D+E+F | [24 empty] | ROZ
P.č. | Číslo položky | Název položky | MJ | Množství | Cena / MJ | Celkem | Dodávka | Dodávka celk. | Montáž | Montáž celk. | DPH | Cena s DPH | Hmotnost / MJ | Hmotnost celk.(t) | Dem. hmotnost / MJ | Dem. hmotnost celk.(t) | Ceník | Cen. soustava / platnost | Cenová úroveň | Nhod / MJ | Nhod celk. | Dodavatel | Typ položky
Díl: | 1 | Zemní práce |  |  |  | 17562475.42 |  | 0 |  | 0 |  | 21250595.26 |  | 0 |  | 0 |  |  |  |  | 6483.93 | [5 empty] | DIL
1 | 115101223R00 | Čerpání vody na výšku 10 -25 m, přítok 1000-2000 l | h | 600 | 155.5 | 93300 |  | 0 |  | 0 | 21 | 112893 | 0 | 0 | 0 | 0 |  | RTS 19/ II | RTS 19/ II | 0.605 | 363 |  | Práce |  |  |  | POL1_1
2 | 115101303R00 | Pohotovost čerp.soupravy, výška 10 m,přítok 2000 l | den | 200 | 70.5 | 14100 |  | 0 |  | 0 | 21 | 17061 | 0 | 0 | 0 | 0 |  | RTS 19/ II | RTS 19/ II | 0 | 0 |  | Práce |  |  |  | POL1_1
3 | 121101103R00 | Sejmutí ornice s přemístěním přes 100 do 250 m | m3 | 2337 | 75.65 | 176794.05 |  | 0 |  | 0 | 21 | 213920.8005 | 0 | 0 | 0 | 0 |  | RTS 19/ II | RTS 19/ II | 0.0134 | 31.32 |  | Práce |  |  |  | POL1_1
|  | skrývka ornice tl.200 mm : | [24 empty] | VV | 0
|  | 123,00*95,00*0,20 |  | 2337 | [22 empty] | VV | 0
4 | 131201114R00 | Hloubení nezapaž. jam hor.3 nad 10000m3, STROJNĚ | m3 | 20747.18 | 87 | 1805004.66 |  | 0 |  | 0 | 21 | 2184055.639 | 0 | 0 | 0 | 0 |  | RTS 19/ II | RTS 19/ II | 0.1 | 2074.72 |  | Práce |  |  |  | POL1_1
|  | hrubé terénní úpravy pro objekt D : | [24 empty] | VV | 0
|  | 63,00*50,30*6,20 |  | 19647.18 | [22 empty] | VV | 0
|  | 1100,00 |  | 1100 | [22 empty] | VV | 0
5 | 132201112R00 | Hloubení rýh š.do 60 cm v hor.3 nad 100 m3,STROJNĚ | m3 | 47.412 | 192.5 | 9126.81 |  | 0 |  | 0 | 21 | 11043.4401 | 0 | 0 | 0 | 0 |  | RTS 19/ II | RTS 19/ II | 0.28 | 13.28 |  | Práce |  |  |  | POL1_1
|  | odvodňovací rýhy : | [24 empty] | VV | 0
|  | (13,00+14,30+39,85+22,00+12,10+22,00+54,30+20,00)*0,40*0,60 |  | 47.41 | [22 empty] | VV | 0
6 | 161101104R00 | Svislé přemístění výkopku z hor.1-4 do 8,0 m | m3 | 4158.9184 | 75 | 311918.88 |  | 0 |  | 0 | 21 | 377421.8448 | 0 | 0 | 0 | 0 |  | RTS 19/ II | RTS 19/ II | 0.831 | 3456.06 |  | Práce |  |  |  | POL1_0
|  | hrubé terénní úpravy pro objekt D : | [24 empty] | VV | 0
|  | Začátek provozního součtu | [24 empty] | VV
|  | 63,00*50,30*6,20 |  | 19647.18 | [22 empty] | VV | 2
|  | 1100,00 |  | 1100 | [22 empty] | VV | 2
|  | Konec provozního součtu | [24 empty] | VV
|  | 20747,18*0,20 |  | 4149.44 | [22 empty] | VV | 0
|  | odvodňovací rýhy : | [24 empty] | VV | 0
|  | Začátek provozního součtu | [24 empty] | VV
|  | (13,00+14,30+39,85+22,00+12,10+22,00+54,30+20,00)*0,40*0,60 |  | 47.41 | [22 empty] | VV | 2
|  | Konec provozního součtu | [24 empty] | VV
|  | 47,4120*0,20 |  | 9.48 | [22 empty] | VV | 0
7 | 162701105R00 | Vodorovné přemístění výkopku z hor.1-4 do 10000 m | m3 | 21963.092 | 145.49 | 3195410.26 |  | 0 |  | 0 | 21 | 3866446.415 | 0 | 0 | 0 | 0 |  | RTS 19/ II | RTS 19/ II | 0.011 | 241.59 |  | Práce |  |  |  | POL1_1
|  | skrývka ornice tl.200 mm - polovinu odvést : | [24 empty] | VV | 0
|  | (123,00*95,00*0,20)/2 |  | 1168.5 | [22 empty] | VV | 0
|  | hrubé terénní úpravy pro objekt D - celý objem odvést : | [24 empty] | VV | 0
|  | 63,00*50,30*6,20 |  | 19647.18 | [22 empty] | VV | 0
|  | 1100,00 |  | 1100 | [22 empty] | VV | 0
|  | odvodňovací rýhy : | [24 empty] | VV | 0
|  | (13,00+14,30+39,85+22,00+12,10+22,00+54,30+20,00)*0,40*0,60 |  | 47.41 | [22 empty] | VV | 0
8 | 171201201R00 | Uložení sypaniny na skl.-modelace na výšku přes 2m | m3 | 21963.092 | 15.1 | 331642.69 |  | 0 |  | 0 | 21 | 401287.6549 | 0 | 0 | 0 | 0 |  | RTS 19/ II | RTS 19/ II | 0.009 | 197.67 |  | Práce |  |  |  | POL1_1
|  | skrývka ornice tl.200 mm - polovinu odvést : | [24 empty] | VV | 0
|  | (123,00*95,00*0,20)/2 |  | 1168.5 | [22 empty] | VV | 0
|  | hrubé terénní úpravy pro objekt D - celý objem odvést : | [24 empty] | VV | 0
|  | 63,00*50,30*6,20 |  | 19647.18 | [22 empty] | VV | 0
|  | 1100,00 |  | 1100 | [22 empty] | VV | 0
|  | odvodňovací rýhy : | [24 empty] | VV | 0
|  | (13,00+14,30+39,85+22,00+12,10+22,00+54,30+20,00)*0,40*0,60 |  | 47.41 | [22 empty] | VV | 0
9 | 181101102R00 | Úprava pláně v zářezech v hor. 1-4, se zhutněním | m2 | 5905 | 14.7 | 86803.5 |  | 0 |  | 0 | 21 | 105032.235 | 0 | 0 | 0 | 0 |  | RTS 19/ II | RTS 19/ II | 0.018 | 106.29 |  | Práce |  |  |  | POL1_1
|  | příprava provizorních zpevněných ploch : | [24 empty] | VV | 0
|  | staveništní komunikace : | [24 empty] | VV | 0
|  | 1015,00 |  | 1015 | [22 empty] | VV | 0
|  | skladovací plocha : | [24 empty] | VV | 0
|  | 2390,00 |  | 2390 | [22 empty] | VV | 0
|  | úprava pláně po vykopaném suterénu : | [24 empty] | VV | 0
|  | 2500,00 |  | 2500 | [22 empty] | VV | 0
10 | 199000001R00 | Poplatek za skládku - ornice | m3 | 1168.5 | 238 | 278103 |  | 0 |  | 0 | 21 | 336504.63 | 0 | 0 | 0 | 0 |  | RTS 19/ II | RTS 19/ II | 0 | 0 |  | Práce |  |  |  | POL1_1
|  | skrývka ornice tl.200 mm - polovinu odvést : | [24 empty] | VV | 0
|  | Začátek provozního součtu | [24 empty] | VV
|  | 123,00*95,00*0,20 |  | 2337 | [22 empty] | VV | 2
|  | Konec provozního součtu | [24 empty] | VV
|  | 2337,00/2 |  | 1168.5 | [22 empty] | VV | 0
11 | 199000005R00 | Poplatek za skládku zeminy 1- 4 | t | 39509.7248 | 285 | 11260271.57 |  | 0 |  | 0 | 21 | 13624928.6 | 0 | 0 | 0 | 0 |  | RTS 19/ II | RTS 19/ II | 0 | 0 |  | Práce |  |  |  | POL1_1
|  | hrubé terénní úpravy pro objekt D - celý objem odvést : | [24 empty] | VV | 0
|  | Začátek provozního součtu | [24 empty] | VV
|  | 63,00*50,30*6,20 |  | 19647.18 | [22 empty] | VV | 2
|  | 1100,00 |  | 1100 | [22 empty] | VV | 2
|  | Konec provozního součtu | [24 empty] | VV
|  | 20747,18*1,90 |  | 39419.64 | [22 empty] | VV | 0
|  | odvodňovací rýhy : | [24 empty] | VV | 0
|  | Začátek provozního součtu | [24 empty] | VV
|  | (13,00+14,30+39,85+22,00+12,10+22,00+54,30+20,00)*0,40*0,60 |  | 47.41 | [22 empty] | VV | 2
|  | Konec provozního součtu | [24 empty] | VV
|  | 47,4120*1,90 |  | 90.08 | [22 empty] | VV | 0
Díl: | 181 | Sadové úpravy |  |  |  | 535610.12 |  | 0 |  | 0 |  | 648088.2452 |  | 0 |  | 0 |  |  |  |  | 0 | [5 empty] | DIL
12 | 111-001 | Odstranění nevhodných dřevin výšky nad 1 m s odstraněním pařezu | m2 | 2685 | 100 | 268500 |  | 0 |  | 0 | 21 | 324885 | 0 | 0 | 0 | 0 |  | Vlastní | Indiv | 0 | 0 |  | Práce |  |  |  | POL1_1
13 | 111-002 | Pokácení stromu směrové o pr.kmene do 200 mm | kus | 66 | 500 | 33000 |  | 0 |  | 0 | 21 | 39930 | 0 | 0 | 0 | 0 |  | Vlastní | Indiv | 0 | 0 |  | Práce |  |  |  | POL1_1
14 | 111-003 | Pokácení stromu směrové o pr.kmene přes 200 do 300 mm | kus | 34 | 700 | 23800 |  | 0 |  | 0 | 21 | 28798 | 0 | 0 | 0 | 0 |  | Vlastní | Indiv | 0 | 0 |  | Práce |  |  |  | POL1_1
15 | 111-004 | Pokácení stromu směrové o pr.kmene přes 300 do 400 mm | kus | 7 | 900 | 6300 |  | 0 |  | 0 | 21 | 7623 | 0 | 0 | 0 | 0 |  | Vlastní | Indiv | 0 | 0 |  | Práce |  |  |  | POL1_1
16 | 111-005 | Pokácení stromu směrové o pr.kmene přes 400 do 500 mm | kus | 2 | 1100 | 2200 |  | 0 |  | 0 | 21 | 2662 | 0 | 0 | 0 | 0 |  | Vlastní | Indiv | 0 | 0 |  | Práce |  |  |  | POL1_1
17 | 111-006 | Pokácení stromu směrové o pr.kmene přes 500 do 600 mm | kus | 1 | 1400 | 1400 |  | 0 |  | 0 | 21 | 1694 | 0 | 0 | 0 | 0 |  | Vlastní | Indiv | 0 | 0 |  | Práce |  |  |  | POL1_1
18 | 111-007 | Odstranění pařezu o prům. do 200 mm | kus | 33 | 900 | 29700 |  | 0 |  | 0 | 21 | 35937 | 0 | 0 | 0 | 0 |  | Vlastní | Indiv | 0 | 0 |  | Práce |  |  |  | POL1_1
19 | 111-008 | Odstranění pařezu o prům. přes 200 do 300 mm | kus | 14 | 1000 | 14000 |  | 0 |  | 0 | 21 | 16940 | 0 | 0 | 0 | 0 |  | Vlastní | Indiv | 0 | 0 |  | Práce |  |  |  | POL1_1
20 | 111-009 | Odstranění pařezu o prům. přes 300 do 400 mm | kus | 3 | 1400 | 4200 |  | 0 |  | 0 | 21 | 5082 | 0 | 0 | 0 | 0 |  | Vlastní | Indiv | 0 | 0 |  | Práce |  |  |  | POL1_1
21 | 111-010 | Drcení ořezaných větví strojně (štěpkování) | m3 | 94 | 1400 | 131600 |  | 0 |  | 0 | 21 | 159236 | 0 | 0 | 0 | 0 |  | Vlastní | Indiv | 0 | 0 |  | Práce |  |  |  | POL1_1
22 | 998-001 | Štěpka | t | 57 | 193.16 | 11010.12 |  | 0 |  | 0 | 21 | 13322.2452 | 0 | 0 | 0 | 0 |  | Vlastní | Indiv | 0 | 0 |  | Práce |  |  |  | POL1_1
23 | 998-002 | Dřevní hmota | t | 9.9 | 1000 | 9900 |  | 0 |  | 0 | 21 | 11979 | 0 | 0 | 0 | 0 |  | Vlastní | Indiv | 0 | 0 |  | Práce |  |  |  | POL1_1
Díl: | 2 | Základy a zvláštní zakládání |  |  |  | 635492 |  | 0 |  | 0 |  | 768945.32 |  | 1158.07 |  | 0 |  |  |  |  | 705.25 | [5 empty] | DIL
24 | 271531113R00 | Polštář základu z kameniva hr. drceného 16-32 mm | m3 | 650 | 977.68 | 635492 |  | 0 |  | 0 | 21 | 768945.32 | 1.7816 | 1158.07 | 0 | 0 |  | RTS 19/ II | RTS 19/ II | 1.085 | 705.25 |  | Práce |  |  |  | POL1_1
|  | hutněný štěrkový podsyp frakce 0-32 mm pod objektem D v tl.200 mm : | [24 empty] | VV | 0
|  | pro pilotáž budovy D : | [24 empty] | VV | 0
|  | 650,00 |  | 650 | [22 empty] | VV | 0
Díl: | 5 | Komunikace |  |  |  | 784682.25 |  | 0 |  | 0 |  | 949465.5225 |  | 2067.55 |  | 0 |  |  |  |  | 78.32 | [5 empty] | DIL
25 | 564281111R00 | Podklad ze štěrkopísku po zhutnění tloušťky 30 cm | m2 | 3405 | 230.45 | 784682.25 |  | 0 |  | 0 | 21 | 949465.5225 | 0.60721 | 2067.55 | 0 | 0 |  | RTS 19/ II | RTS 19/ II | 0.023 | 78.32 |  | Práce |  |  |  | POL1_1
|  | zpevnění provizorních zpevněných ploch štěrkem : | [24 empty] | VV | 0
|  | staveništní komunikace : | [24 empty] | VV | 0
|  | 1015,00 |  | 1015 | [22 empty] | VV | 0
|  | skladovací plocha : | [24 empty] | VV | 0
|  | 2390,00 |  | 2390 | [22 empty] | VV | 0
Díl: | 89 | Ostatní konstrukce na trubním vedení |  |  |  | 15581.84 |  | 0 |  | 0 |  | 18854.0264 |  | 0 |  | 0 |  |  |  |  | 0 | [5 empty] | DIL
26 | 890-001 | D+M odčerpávací studna (skruž DN 1000 mm) | kus | 4 | 3895.46 | 15581.84 |  | 0 |  | 0 | 21 | 18854.0264 | 0 | 0 | 0 | 0 |  | Vlastní | Indiv | 0 | 0 |  | Práce |  |  |  | POL1_1
Díl: | 90 | Oploceni |  |  |  | 7828.85 |  | 0 |  | 0 |  | 9472.9085 |  | 0 |  | 6.58 |  |  |  |  | 0 | [5 empty] | DIL
27 | 900-001 | Odstranění stávajícího oplocení zařízení staveniště, výška 1800 mm | m | 65.75 | 119.07 | 7828.85 |  | 0 |  | 0 | 21 | 9472.9085 | 0 | 0 | 0.1 | 6.58 |  | Vlastní | Indiv | 0 | 0 |  | Práce |  |  |  | POL1_1
|  | kompletní odstranění oplocení : | [24 empty] | VV | 0
|  | 65,75 |  | 65.75 | [22 empty] | VV | 0
Díl: | 99 | Staveništní přesun hmot |  |  |  | 86382 |  | 0 |  | 0 |  | 104522.22 |  | 0 |  | 0 |  |  |  |  | 64.51 | [5 empty] | DIL
28 | 998222011R00 | Přesun hmot, pozemní komunikace, kryt z kameniva | t | 3225.6161 | 26.78 | 86382 |  | 0 |  | 0 | 21 | 104522.22 | 0 | 0 | 0 | 0 |  | RTS 19/ II | RTS 19/ II | 0.02 | 64.51 |  | Přesun hmot |  |  |  | POL7_
|  | Hmotnosti z položek s pořadovými čísly: : | [24 empty] | VV | 0
|  | 24,25, : | [24 empty] | VV | 0
|  | Součet: : 3225,61605 |  | 3225.6161 | [22 empty] | VV | 0
Díl: | D96 | Přesuny suti a vybouraných hmot |  |  |  | 4173.43 |  | 0 |  | 0 |  | 5049.8503 |  | 0 |  | 0 |  |  |  |  | 3.87 | [5 empty] | DIL
29 | 979081111R00 | Odvoz suti a vybour. hmot na skládku do 1 km | t | 6.575 | 75 | 493.13 |  | 0 |  | 0 | 21 | 596.6873 | 0 | 0 | 0 | 0 |  | RTS 19/ II | RTS 19/ II | 0.49 | 3.22 |  | Přesun suti |  |  |  | POL8_
|  | Demontážní hmotnosti z položek s pořadovými čísly: : | [24 empty] | VV | 0
|  | 27, : | [24 empty] | VV | 0
|  | Součet: : 6,57500 |  | 6.575 | [22 empty] | VV | 0
30 | 979081121R00 | Příplatek k odvozu za každý další 1 km | t | 59.175 | 6.5 | 384.64 |  | 0 |  | 0 | 21 | 465.4144 | 0 | 0 | 0 | 0 |  | RTS 19/ II | RTS 19/ II | 0 | 0 |  | Přesun suti |  |  |  | POL8_
|  | Demontážní hmotnosti z položek s pořadovými čísly: : | [24 empty] | VV | 0
|  | 27, : | [24 empty] | VV | 0
|  | Součet: : 59,17500 |  | 59.175 | [22 empty] | VV | 0
31 | 979088212R00 | Nakládání suti na dopr.prostředky-zvlášt.zakl.obj. | t | 6.575 | 72.5 | 476.69 |  | 0 |  | 0 | 21 | 576.7949 | 0 | 0 | 0 | 0 |  | RTS 19/ II | RTS 19/ II | 0.099 | 0.65 |  | Přesun suti |  |  |  | POL8_
|  | Demontážní hmotnosti z položek s pořadovými čísly: : | [24 empty] | VV | 0
|  | 27, : | [24 empty] | VV | 0
|  | Součet: : 6,57500 |  | 6.575 | [22 empty] | VV | 0
32 | 979990107R00 | Poplatek za skládku suti - směs betonu,cihel,dřeva | t | 6.575 | 428.74 | 2818.97 |  | 0 |  | 0 | 21 | 3410.9537 | 0 | 0 | 0 | 0 |  | RTS 19/ II | RTS 19/ II | 0 | 0 |  | Přesun suti |  |  |  | POL8_
|  | Demontážní hmotnosti z položek s pořadovými čísly: : | [24 empty] | VV | 0
|  | 27, : | [24 empty] | VV | 0
|  | Součet: : 6,57500 |  | 6.575 | [22 empty] | VV | 0
[25 empty] | 15 | 21 | DPH
| Celkem |  |  |  |  | 19632225.91 | [18 empty] | 0 | 19632225.91 | SUM
Poznámky uchazeče k zadání
POPUZIV
END

## SO 600 SO 600 Pol
Položkový rozpočet | [26 empty] | #TypZaznamu#
S: | 2409.2 | Český technologický park Brno, zóna C - objekty D, E, F - infrastruktura | [24 empty] | STA
O: | SO 600 | Vodovodní řad | [21 empty] | STA |  |  | OBJ
R: | SO 600 | Vodovodní řad | [24 empty] | ROZ
P.č. | Číslo položky | Název položky | MJ | Množství | Cena / MJ | Celkem | Dodávka | Dodávka celk. | Montáž | Montáž celk. | DPH | Cena s DPH | Hmotnost / MJ | Hmotnost celk.(t) | Dem. hmotnost / MJ | Dem. hmotnost celk.(t) | Ceník | Cen. soustava / platnost | Cenová úroveň | Nhod / MJ | Nhod celk. | Dodavatel | Typ položky
Díl: | 1 | Zemní práce |  |  |  | 579978 |  | 0 |  | 0 |  | 701773.38 |  | 202.9 |  | 0 |  |  |  |  | 1015.68 | [5 empty] | DIL
1 | 132201219R00 | Přípl.za lepivost,hloubení rýh 200cm,hor.3,STROJNĚ | m3 | 273.0249 | 39.6 | 10811.79 |  | 0 |  | 0 | 21 | 13082.2659 | 0 | 0 | 0 | 0 |  | RTS 19/ II | RTS 19/ II | 0.084 | 22.93 |  | Práce |  |  |  | POL1_1
|  | vodovodní řad V : | [24 empty] | VV | 0
|  | Začátek provozního součtu | [24 empty] | VV
|  | 215,83*1,10*2,30 |  | 546.0499 | [22 empty] | VV | 2
|  | Konec provozního součtu | [24 empty] | VV
|  | 546,0499/2 |  | 273.0249 | [22 empty] | VV | 0
2 | 132201211R00 | Hloubení rýh š.do 200 cm hor.3 do 100 m3,STROJNĚ | m3 | 546.0499 | 214.5 | 117127.7 |  | 0 |  | 0 | 21 | 141724.517 | 0 | 0 | 0 | 0 |  | RTS 19/ II | RTS 19/ II | 0.222 | 121.22 |  | Práce |  |  |  | POL1_1
|  | vodovodní řad V2 : | [24 empty] | VV | 0
|  | 215,83*1,10*2,30 |  | 546.05 | [22 empty] | VV | 0
3 | 151101101R00 | Pažení a rozepření stěn rýh - příložné - hl. do 2m | m2 | 992.818 | 77.25 | 76695.19 |  | 0 |  | 0 | 21 | 92801.1799 | 0.00099 | 0.98 | 0 | 0 |  | RTS 19/ II | RTS 19/ II | 0.236 | 234.31 |  | Práce |  |  |  | POL1_1
|  | vodovodní řad V : | [24 empty] | VV | 0
|  | (215,83*2,30)*2 |  | 992.82 | [22 empty] | VV | 0
4 | 151101111R00 | Odstranění pažení stěn rýh - příložné - hl. do 2 m | m2 | 992.818 | 38.63 | 38352.56 |  | 0 |  | 0 | 21 | 46406.5976 | 0 | 0 | 0 | 0 |  | RTS 19/ II | RTS 19/ II | 0.07 | 69.5 |  | Práce |  |  |  | POL1_1
|  | vodovodní řad V : | [24 empty] | VV | 0
|  | (215,83*2,30)*2 |  | 992.82 | [22 empty] | VV | 0
5 | 151401501R00 | Přepažení rozepření - příložné - hl. do 4 m | m3 | 546.0499 | 36.6 | 19985.43 |  | 0 |  | 0 | 21 | 24182.3703 | 0 | 0 | 0 | 0 |  | RTS 19/ II | RTS 19/ II | 0.039 | 21.3 |  | Práce |  |  |  | POL1_1
|  | vodovodní řad V2 : | [24 empty] | VV | 0
|  | 215,83*1,10*2,30 |  | 546.05 | [22 empty] | VV | 0
6 | 161101102R00 | Svislé přemístění výkopku z hor.1-4 do 4,0 m | m3 | 546.0499 | 64 | 34947.19 |  | 0 |  | 0 | 21 | 42286.0999 | 0 | 0 | 0 | 0 |  | RTS 19/ II | RTS 19/ II | 0.519 | 283.4 |  | Práce |  |  |  | POL1_0
|  | vodovodní řad V2 : | [24 empty] | VV | 0
|  | 215,83*1,10*2,30 |  | 546.05 | [22 empty] | VV | 0
7 | 162701105R00 | Vodorovné přemístění výkopku z hor.1-4 do 10000 m | m3 | 130.5772 | 215.5 | 28139.39 |  | 0 |  | 0 | 21 | 34048.6619 | 0 | 0 | 0 | 0 |  | RTS 19/ II | RTS 19/ II | 0.011 | 1.44 |  | Práce |  |  |  | POL1_1
|  | odvoz přebytečné zeminy na skládku : | [24 empty] | VV | 0
|  | 215,83*1,10*0,55 |  | 130.58 | [22 empty] | VV | 0
8 | 167101102R00 | Nakládání výkopku z hor.1-4 v množství nad 100 m3 | m3 | 130.5772 | 51.5 | 6724.73 |  | 0 |  | 0 | 21 | 8136.9233 | 0 | 0 | 0 | 0 |  | RTS 19/ II | RTS 19/ II | 0.053 | 6.92 |  | Práce |  |  |  | POL1_1
|  | odvoz přebytečné zeminy na skládku : | [24 empty] | VV | 0
|  | 215,83*1,10*0,55 |  | 130.58 | [22 empty] | VV | 0
9 | 171201201R00 | Uložení sypaniny na skl.-modelace na výšku přes 2m | m3 | 130.5772 | 15.1 | 1971.72 |  | 0 |  | 0 | 21 | 2385.7812 | 0 | 0 | 0 | 0 |  | RTS 19/ II | RTS 19/ II | 0.009 | 1.18 |  | Práce |  |  |  | POL1_1
|  | odvoz přebytečné zeminy na skládku : | [24 empty] | VV | 0
|  | 215,83*1,10*0,55 |  | 130.58 | [22 empty] | VV | 0
10 | 174101101R00 | Zásyp jam, rýh, šachet se zhutněním | m3 | 415.4727 | 169 | 70214.89 |  | 0 |  | 0 | 21 | 84960.0169 | 0 | 0 | 0 | 0 |  | RTS 19/ II | RTS 19/ II | 0.202 | 83.93 |  | Práce |  |  |  | POL1_1
|  | vodovodní řad V2 : | [24 empty] | VV | 0
|  | zásyp zbylého výkopu vykopanou zeminou : | [24 empty] | VV | 0
|  | 215,83*1,10*(2,30-0,55) |  | 415.47 | [22 empty] | VV | 0
11 | 175101101R00 | Obsyp potrubí bez prohození sypaniny | m3 | 106.8359 | 477.51 | 51015.21 |  | 0 |  | 0 | 21 | 61728.4041 | 0 | 0 | 0 | 0 |  | RTS 19/ II | RTS 19/ II | 1.587 | 169.55 |  | Práce |  |  |  | POL1_1
|  | vodovodní řad V2 : | [24 empty] | VV | 0
|  | 215,83*1,10*0,45 |  | 106.84 | [22 empty] | VV | 0
12 | 199000005R00 | Poplatek za skládku zeminy 1- 4 | t | 248.0967 | 285 | 70707.56 |  | 0 |  | 0 | 21 | 85556.1476 | 0 | 0 | 0 | 0 |  | RTS 19/ II | RTS 19/ II | 0 | 0 |  | Práce |  |  |  | POL1_1
|  | odvoz přebytečné zeminy na skládku : | [24 empty] | VV | 0
|  | Začátek provozního součtu | [24 empty] | VV
|  | 215,83*1,10*0,55 |  | 130.58 | [22 empty] | VV | 2
|  | Konec provozního součtu | [24 empty] | VV
|  | 130,5772*1,90 |  | 248.1 | [22 empty] | VV | 0
13 | 58337333 | Štěrkopísek frakce 0-32 A | T | 201.9199 | 263.89 | 53284.64 |  | 0 |  | 0 | 21 | 64474.4144 | 1 | 201.92 | 0 | 0 | SPCM | RTS 19/ II | RTS 19/ II | 0 | 0 |  | Specifikace |  |  |  | POL3_1
|  | vodovodní řad V2 : | [24 empty] | VV | 0
|  | Začátek provozního součtu | [24 empty] | VV
|  | 215,83*1,10*0,45 |  | 106.84 | [22 empty] | VV | 2
|  | Konec provozního součtu | [24 empty] | VV
|  | 106,8359*1,89 |  | 201.92 | [22 empty] | VV | 0
Díl: | 4 | Vodorovné konstrukce |  |  |  | 33868.46 |  | 0 |  | 0 |  | 40980.8366 |  | 31.36 |  | 0 |  |  |  |  | 48.11 | [5 empty] | DIL
14 | 451572111R00 | Lože pod potrubí z kameniva těženého 0 - 4 mm | m3 | 23.7413 | 1010.69 | 23995.09 |  | 0 |  | 0 | 21 | 29034.0589 | 1.1322 | 26.88 | 0 | 0 |  | RTS 19/ II | RTS 19/ II | 1.695 | 40.24 |  | Práce |  |  |  | POL1_1
|  | vodovodní řad V2 : | [24 empty] | VV | 0
|  | 215,83*1,10*0,10 |  | 23.74 | [22 empty] | VV | 0
15 | 452313161R00 | Bloky pro potrubí z betonu C 25/30 | m3 | 1.78 | 3460.8 | 6160.22 |  | 0 |  | 0 | 21 | 7453.8662 | 2.5 | 4.45 | 0 | 0 |  | RTS 19/ II | RTS 19/ II | 1.192 | 2.12 |  | Práce |  |  |  | POL1_1
|  | výkres č.006 : | [24 empty] | VV | 0
|  | 1,78 |  | 1.78 | [22 empty] | VV | 0
16 | 452351101R00 | Bednění desek nebo sedlových loží pod potrubí | m2 | 7 | 530.45 | 3713.15 |  | 0 |  | 0 | 21 | 4492.9115 | 0.00442 | 0.03 | 0 | 0 |  | RTS 19/ II | RTS 19/ II | 0.821 | 5.75 |  | Práce |  |  |  | POL1_1
|  | výkres č.006 : | [24 empty] | VV | 0
|  | 7,00 |  | 7 | [22 empty] | VV | 0
Díl: | 8 | Trubní vedení |  |  |  | 822055.32 |  | 0 |  | 0 |  | 994686.9372 |  | 6.38 |  | 0 |  |  |  |  | 264.54 | [5 empty] | DIL
17 | 851601104R00 | Montáž potrubí tlakového, tvárná litina DN 150 | m | 215.83 | 180.5 | 38957.32 |  | 0 |  | 0 | 21 | 47138.3572 | 0 | 0 | 0 | 0 |  | RTS 19/ II | RTS 19/ II | 0.536 | 115.68 |  | Práce |  |  |  | POL1_1
|  | potrubí DN150 : | [24 empty] | VV | 0
|  | 215,83 |  | 215.83 | [22 empty] | VV | 0
18 | 857701104R00 | Montáž tvarovek odbočných, tvárná litina DN 150 | kus | 21 | 1351.5 | 28381.5 |  | 0 |  | 0 | 21 | 34341.615 | 0.00139 | 0.03 | 0 | 0 |  | RTS 19/ II | RTS 19/ II | 2.1188 | 44.49 |  | Práce |  |  |  | POL1_1
|  | tvarovky z tvárné litiny : | [24 empty] | VV | 0
|  | 2,00+10,00+6,00+3,00 |  | 21 | [22 empty] | VV | 0
19 | 890-001 | D+M armatura tvárná litina šoupátko zemní Š DN 80 | kus | 2 | 4770 | 9540 |  | 0 |  | 0 | 21 | 11543.4 | 0 | 0 | 0 | 0 |  | Vlastní | Indiv | 0 | 0 |  | Práce |  |  |  | POL1_1
20 | 890-002 | D+M armatura tvárná litina šoupátko zemní Š DN 150 | kus | 1 | 8700 | 8700 |  | 0 |  | 0 | 21 | 10527 | 0 | 0 | 0 | 0 |  | Vlastní | Indiv | 0 | 0 |  | Práce |  |  |  | POL1_1
21 | 890-003 | D+M armatura tvárná litina hydrant H DN 80 podzemní Rd 1,5 m | kus | 2 | 11200 | 22400 |  | 0 |  | 0 | 21 | 27104 | 0 | 0 | 0 | 0 |  | Vlastní | Indiv | 0 | 0 |  | Práce |  |  |  | POL1_1
22 | 890-004 | D+M zemní souprava teleskop. DN 80 Rd 1,2-1,8 m | kus | 2 | 1730.5 | 3461 |  | 0 |  | 0 | 21 | 4187.81 | 0 | 0 | 0 | 0 |  | Vlastní | Indiv | 0 | 0 |  | Práce |  |  |  | POL1_1
23 | 890-005 | D+M zemní souprava teleskop. DN 150 Rd 1,2-1,8 m | kus | 1 | 2030 | 2030 |  | 0 |  | 0 | 21 | 2456.3 | 0 | 0 | 0 | 0 |  | Vlastní | Indiv | 0 | 0 |  | Práce |  |  |  | POL1_1
24 | 890-006 | D+M poklop hydrantový | kus | 2 | 3905 | 7810 |  | 0 |  | 0 | 21 | 9450.1 | 0 | 0 | 0 | 0 |  | Vlastní | Indiv | 0 | 0 |  | Práce |  |  |  | POL1_1
25 | 890-007 | D+M poklop šoupátkový | kus | 3 | 1704.5 | 5113.5 |  | 0 |  | 0 | 21 | 6187.335 | 0 | 0 | 0 | 0 |  | Vlastní | Indiv | 0 | 0 |  | Práce |  |  |  | POL1_1
26 | 890-008 | D+M drenážní blok k hydrantu | kus | 2 | 766 | 1532 |  | 0 |  | 0 | 21 | 1853.72 | 0 | 0 | 0 | 0 |  | Vlastní | Indiv | 0 | 0 |  | Práce |  |  |  | POL1_1
27 | 890-009 | D+M orientační tabulka pro šoupě | kus | 3 | 631 | 1893 |  | 0 |  | 0 | 21 | 2290.53 | 0 | 0 | 0 | 0 |  | Vlastní | Indiv | 0 | 0 |  | Práce |  |  |  | POL1_1
28 | 890-010 | D+M orientační tabulka pro hydrant | kus | 2 | 697.5 | 1395 |  | 0 |  | 0 | 21 | 1687.95 | 0 | 0 | 0 | 0 |  | Vlastní | Indiv | 0 | 0 |  | Práce |  |  |  | POL1_1
29 | 890-011 | D+M MARKER modrý SM 2500 | kus | 27 | 591 | 15957 |  | 0 |  | 0 | 21 | 19307.97 | 0 | 0 | 0 | 0 |  | Vlastní | Indiv | 0 | 0 |  | Práce |  |  |  | POL1_1
30 | 890-012 | D+M elastomerová manžeta na hrdlový spoj | kus | 79 | 533.5 | 42146.5 |  | 0 |  | 0 | 21 | 50997.265 | 0 | 0 | 0 | 0 |  | Vlastní | Indiv | 0 | 0 |  | Práce |  |  |  | POL1_1
31 | 890-013 | D+M chránička OCEL DN 250 (D273/6,5 mm) | m | 7.5 | 5567.56 | 41756.7 |  | 0 |  | 0 | 21 | 50525.607 | 0 | 0 | 0 | 0 |  | Vlastní | Indiv | 0 | 0 |  | Práce |  |  |  | POL1_1
32 | 892351111R00 | Tlaková zkouška vodovodního potrubí DN 200 | m | 215.83 | 61 | 13165.63 |  | 0 |  | 0 | 21 | 15930.4123 | 0 | 0 | 0 | 0 |  | RTS 19/ II | RTS 19/ II | 0.055 | 11.87 |  | Práce |  |  |  | POL1_1
33 | 892353111R00 | Desinfekce vodovodního potrubí DN 200 | m | 215.83 | 61.5 | 13273.55 |  | 0 |  | 0 | 21 | 16060.9955 | 0 | 0 | 0 | 0 |  | RTS 19/ II | RTS 19/ II | 0.4 | 86.33 |  | Práce |  |  |  | POL1_1
34 | 899711122R00 | Fólie výstražná z PVC, šířka 30 cm | m | 237.413 | 26.6 | 6315.19 |  | 0 |  | 0 | 21 | 7641.3799 | 0 | 0 | 0 | 0 |  | RTS 19/ II | RTS 19/ II | 0.026 | 6.17 |  | Práce |  |  |  | POL1_1
|  | 215,83*1,10 |  | 237.41 | [22 empty] | VV | 0
35 | 900-001 | Potrubí DN150 TL, těžká protikorozní ochrana (dle ČSN EN 545:2011 tl.stěny litiny min.4,7 mm) | m | 226.6215 | 2250 | 509898.38 |  | 0 |  | 0 | 21 | 616977.0398 | 0.028 | 6.35 | 0 | 0 |  | Vlastní | Indiv | 0 | 0 |  | Práce |  |  |  | POL1_1
|  | potrubí DN150 : | [24 empty] | VV | 0
|  | 215,83*1,05 |  | 226.62 | [22 empty] | VV | 0
36 | 900-002 | Tvarovka tvárná litina spojka E DN 150 | kus | 1 | 1881.5 | 1881.5 |  | 0 |  | 0 | 21 | 2276.615 | 0 | 0 | 0 | 0 |  | Vlastní | Indiv | 0 | 0 |  | Práce |  |  |  | POL1_1
37 | 900-003 | Tvarovka tvárná litina spojka F DN 150 | kus | 1 | 2095 | 2095 |  | 0 |  | 0 | 21 | 2534.95 | 0 | 0 | 0 | 0 |  | Vlastní | Indiv | 0 | 0 |  | Práce |  |  |  | POL1_1
38 | 900-004 | Tvarovka tvárná litina přírubový kus FFP DN 80 dl.250 mm | kus | 2 | 1098.5 | 2197 |  | 0 |  | 0 | 21 | 2658.37 | 0 | 0 | 0 | 0 |  | Vlastní | Indiv | 0 | 0 |  | Práce |  |  |  | POL1_1
39 | 900-005 | Tvarovka tvárná litina patkové koleno N DN 80 | kus | 2 | 1336 | 2672 |  | 0 |  | 0 | 21 | 3233.12 | 0 | 0 | 0 | 0 |  | Vlastní | Indiv | 0 | 0 |  | Práce |  |  |  | POL1_1
40 | 900-006 | Tvarovka tvárná litina odbočka MMA DN 150/80 | kus | 2 | 3540 | 7080 |  | 0 |  | 0 | 21 | 8566.8 | 0 | 0 | 0 | 0 |  | Vlastní | Indiv | 0 | 0 |  | Práce |  |  |  | POL1_1
41 | 900-007 | Tvarovka tvárná litina odbočka MMA DN 150/100 | kus | 2 | 3840 | 7680 |  | 0 |  | 0 | 21 | 9292.8 | 0 | 0 | 0 | 0 |  | Vlastní | Indiv | 0 | 0 |  | Práce |  |  |  | POL1_1
42 | 900-008 | Tvarovka tvárná litina koleno MMK DN 150/45° | kus | 2 | 3840 | 7680 |  | 0 |  | 0 | 21 | 9292.8 | 0 | 0 | 0 | 0 |  | Vlastní | Indiv | 0 | 0 |  | Práce |  |  |  | POL1_1
43 | 900-009 | Tvarovka tvárná litina koleno MMK DN 150/30° | kus | 6 | 2130 | 12780 |  | 0 |  | 0 | 21 | 15463.8 | 0 | 0 | 0 | 0 |  | Vlastní | Indiv | 0 | 0 |  | Práce |  |  |  | POL1_1
44 | 900-010 | Tvarovka tvárná litina koleno MMK DN 150/22° | kus | 1 | 1639 | 1639 |  | 0 |  | 0 | 21 | 1983.19 | 0 | 0 | 0 | 0 |  | Vlastní | Indiv | 0 | 0 |  | Práce |  |  |  | POL1_1
45 | 900-011 | Tvarovka tvárná litina koleno MMK DN 150/11° | kus | 1 | 2130 | 2130 |  | 0 |  | 0 | 21 | 2577.3 | 0 | 0 | 0 | 0 |  | Vlastní | Indiv | 0 | 0 |  | Práce |  |  |  | POL1_1
46 | 900-012 | Tvarovka tvárná litina plná příruba X DN 100 | kus | 1 | 494.55 | 494.55 |  | 0 |  | 0 | 21 | 598.4055 | 0 | 0 | 0 | 0 |  | Vlastní | Indiv | 0 | 0 |  | Práce |  |  |  | POL1_1
Díl: | 99 | Staveništní přesun hmot |  |  |  | 29644.22 |  | 0 |  | 0 |  | 35869.5062 |  | 0 |  | 0 |  |  |  |  | 108.72 | [5 empty] | DIL
47 | 998276201R00 | Přesun hmot, trub.vedení plast. obsypaná kamenivem | t | 240.6382 | 123.19 | 29644.22 |  | 0 |  | 0 | 21 | 35869.5062 | 0 | 0 | 0 | 0 |  | RTS 19/ II | RTS 19/ II | 0.4518 | 108.72 |  | Přesun hmot |  |  |  | POL7_
|  | Hmotnosti z položek s pořadovými čísly: : | [24 empty] | VV | 0
|  | 3,13,14,15,16,18,35, : | [24 empty] | VV | 0
|  | Součet: : 240,63822 |  | 240.6382 | [22 empty] | VV | 0
Díl: | M21 | Elektromontáže |  |  |  | 8948.24 |  | 0 |  | 0 |  | 10827.3704 |  | 0.01 |  | 0 |  |  |  |  | 10.75 | [5 empty] | DIL
48 | 210800526RT1 | Vodič nn a vn CY 4 mm2 uložený volně včetně dodávky vodiče CY 4 | m | 232 | 38.57 | 8948.24 |  | 0 |  | 0 | 21 | 10827.3704 | 4e-05 | 0.01 | 0 | 0 |  | RTS 19/ II | RTS 19/ II | 0.04633 | 10.75 |  | Práce |  |  |  | POL1_9
|  | identifikační vodič : | [24 empty] | VV | 0
|  | 232,00 |  | 232 | [22 empty] | VV | 0
[25 empty] | 15 | 21 | DPH
| Celkem |  |  |  |  | 1474494.24 | [18 empty] | 0 | 1474494.24 | SUM
Poznámky uchazeče k zadání
POPUZIV
END

## SO 601 SO 601 Pol
Položkový rozpočet | [26 empty] | #TypZaznamu#
S: | 2409.2 | Český technologický park Brno, zóna C - objekty D, E, F - infrastruktura | [24 empty] | STA
O: | SO 601 | Vodovodní přípojka E | [21 empty] | STA |  |  | OBJ
R: | SO 601 | Vodovodní přípojka E | [24 empty] | ROZ
P.č. | Číslo položky | Název položky | MJ | Množství | Cena / MJ | Celkem | Dodávka | Dodávka celk. | Montáž | Montáž celk. | DPH | Cena s DPH | Hmotnost / MJ | Hmotnost celk.(t) | Dem. hmotnost / MJ | Dem. hmotnost celk.(t) | Ceník | Cen. soustava / platnost | Cenová úroveň | Nhod / MJ | Nhod celk. | Dodavatel | Typ položky
Díl: | 1 | Zemní práce |  |  |  | 45103.77 |  | 0 |  | 0 |  | 54575.5617 |  | 18.38 |  | 0 |  |  |  |  | 82.18 | [5 empty] | DIL
1 | 132201219R00 | Přípl.za lepivost,hloubení rýh 200cm,hor.3,STROJNĚ | m3 | 19.3743 | 39.6 | 767.22 |  | 0 |  | 0 | 21 | 928.3362 | 0 | 0 | 0 | 0 |  | RTS 19/ II | RTS 19/ II | 0.084 | 1.63 |  | Práce |  |  |  | POL1_1
|  | přípojka E : | [24 empty] | VV | 0
|  | Začátek provozního součtu | [24 empty] | VV
|  | 19,57*1,10*1,80 |  | 38.7486 | [22 empty] | VV | 2
|  | Konec provozního součtu | [24 empty] | VV
|  | 38,7486/2 |  | 19.3743 | [22 empty] | VV | 0
2 | 132201211R00 | Hloubení rýh š.do 200 cm hor.3 do 100 m3,STROJNĚ | m3 | 38.7486 | 214.5 | 8311.57 |  | 0 |  | 0 | 21 | 10056.9997 | 0 | 0 | 0 | 0 |  | RTS 19/ II | RTS 19/ II | 0.222 | 8.6 |  | Práce |  |  |  | POL1_1
|  | přípojka E : | [24 empty] | VV | 0
|  | 19,57*1,10*1,80 |  | 38.75 | [22 empty] | VV | 0
3 | 151101101R00 | Pažení a rozepření stěn rýh - příložné - hl. do 2m | m2 | 70.452 | 77.25 | 5442.42 |  | 0 |  | 0 | 21 | 6585.3282 | 0.00099 | 0.07 | 0 | 0 |  | RTS 19/ II | RTS 19/ II | 0.236 | 16.63 |  | Práce |  |  |  | POL1_1
|  | přípojka E : | [24 empty] | VV | 0
|  | (19,57*1,80)*2 |  | 70.45 | [22 empty] | VV | 0
4 | 151101111R00 | Odstranění pažení stěn rýh - příložné - hl. do 2 m | m2 | 70.452 | 38.63 | 2721.56 |  | 0 |  | 0 | 21 | 3293.0876 | 0 | 0 | 0 | 0 |  | RTS 19/ II | RTS 19/ II | 0.07 | 4.93 |  | Práce |  |  |  | POL1_1
|  | přípojka E : | [24 empty] | VV | 0
|  | (19,57*1,80)*2 |  | 70.45 | [22 empty] | VV | 0
5 | 151401501R00 | Přepažení rozepření - příložné - hl. do 4 m | m3 | 38.7486 | 36.6 | 1418.2 |  | 0 |  | 0 | 21 | 1716.022 | 0 | 0 | 0 | 0 |  | RTS 19/ II | RTS 19/ II | 0.039 | 1.51 |  | Práce |  |  |  | POL1_1
|  | přípojka E : | [24 empty] | VV | 0
|  | 19,57*1,10*1,80 |  | 38.75 | [22 empty] | VV | 0
6 | 161101102R00 | Svislé přemístění výkopku z hor.1-4 do 4,0 m | m3 | 38.7486 | 64 | 2479.91 |  | 0 |  | 0 | 21 | 3000.6911 | 0 | 0 | 0 | 0 |  | RTS 19/ II | RTS 19/ II | 0.519 | 20.11 |  | Práce |  |  |  | POL1_0
|  | přípojka E : | [24 empty] | VV | 0
|  | 19,57*1,10*1,80 |  | 38.75 | [22 empty] | VV | 0
7 | 162701105R00 | Vodorovné přemístění výkopku z hor.1-4 do 10000 m | m3 | 11.8399 | 215.5 | 2551.5 |  | 0 |  | 0 | 21 | 3087.315 | 0 | 0 | 0 | 0 |  | RTS 19/ II | RTS 19/ II | 0.011 | 0.13 |  | Práce |  |  |  | POL1_1
|  | odvoz přebytečné zeminy na skládku : | [24 empty] | VV | 0
|  | 19,57*1,10*0,55 |  | 11.84 | [22 empty] | VV | 0
8 | 167101101R00 | Nakládání výkopku z hor.1-4 v množství do 100 m3 | m3 | 11.8399 | 68.96 | 816.48 |  | 0 |  | 0 | 21 | 987.9408 | 0 | 0 | 0 | 0 |  | RTS 19/ II | RTS 19/ II | 0.652 | 7.72 |  | Práce |  |  |  | POL1_1
|  | odvoz přebytečné zeminy na skládku : | [24 empty] | VV | 0
|  | 19,57*1,10*0,55 |  | 11.84 | [22 empty] | VV | 0
9 | 171201201R00 | Uložení sypaniny na skl.-modelace na výšku přes 2m | m3 | 11.8399 | 15.1 | 178.78 |  | 0 |  | 0 | 21 | 216.3238 | 0 | 0 | 0 | 0 |  | RTS 19/ II | RTS 19/ II | 0.009 | 0.11 |  | Práce |  |  |  | POL1_1
|  | odvoz přebytečné zeminy na skládku : | [24 empty] | VV | 0
|  | 19,57*1,10*0,55 |  | 11.84 | [22 empty] | VV | 0
10 | 174101101R00 | Zásyp jam, rýh, šachet se zhutněním | m3 | 26.9088 | 169 | 4547.59 |  | 0 |  | 0 | 21 | 5502.5839 | 0 | 0 | 0 | 0 |  | RTS 19/ II | RTS 19/ II | 0.202 | 5.44 |  | Práce |  |  |  | POL1_1
|  | zásyp zbylého výkopu vykopanou zeminou : | [24 empty] | VV | 0
|  | přípojka E : | [24 empty] | VV | 0
|  | 19,57*1,10*(1,80-0,55) |  | 26.91 | [22 empty] | VV | 0
11 | 175101101R00 | Obsyp potrubí bez prohození sypaniny | m3 | 9.6872 | 477.51 | 4625.73 |  | 0 |  | 0 | 21 | 5597.1333 | 0 | 0 | 0 | 0 |  | RTS 19/ II | RTS 19/ II | 1.587 | 15.37 |  | Práce |  |  |  | POL1_1
|  | přípojka E : | [24 empty] | VV | 0
|  | 19,57*1,10*0,45 |  | 9.69 | [22 empty] | VV | 0
12 | 199000005R00 | Poplatek za skládku zeminy 1- 4 | t | 22.4958 | 285 | 6411.3 |  | 0 |  | 0 | 21 | 7757.673 | 0 | 0 | 0 | 0 |  | RTS 19/ II | RTS 19/ II | 0 | 0 |  | Práce |  |  |  | POL1_1
|  | odvoz přebytečné zeminy na skládku : | [24 empty] | VV | 0
|  | Začátek provozního součtu | [24 empty] | VV
|  | 19,57*1,10*0,55 |  | 11.84 | [22 empty] | VV | 2
|  | Konec provozního součtu | [24 empty] | VV
|  | 11,8399*1,90 |  | 22.5 | [22 empty] | VV | 0
13 | 58337333 | Štěrkopísek frakce 0-32 A | T | 18.3088 | 263.89 | 4831.51 |  | 0 |  | 0 | 21 | 5846.1271 | 1 | 18.31 | 0 | 0 | SPCM | RTS 19/ II | RTS 19/ II | 0 | 0 |  | Specifikace |  |  |  | POL3_1
|  | přípojka E : | [24 empty] | VV | 0
|  | Začátek provozního součtu | [24 empty] | VV
|  | 19,57*1,10*0,45 |  | 9.69 | [22 empty] | VV | 2
|  | Konec provozního součtu | [24 empty] | VV
|  | 9,6872*1,89 |  | 18.31 | [22 empty] | VV | 0
Díl: | 4 | Vodorovné konstrukce |  |  |  | 4196.32 |  | 0 |  | 0 |  | 5077.5472 |  | 2.99 |  | 0 |  |  |  |  | 5.88 | [5 empty] | DIL
14 | 451572111R00 | Lože pod potrubí z kameniva těženého 0 - 4 mm | m3 | 2.1527 | 1010.69 | 2175.71 |  | 0 |  | 0 | 21 | 2632.6091 | 1.1322 | 2.44 | 0 | 0 |  | RTS 19/ II | RTS 19/ II | 1.695 | 3.65 |  | Práce |  |  |  | POL1_1
|  | přípojka E : | [24 empty] | VV | 0
|  | 19,57*1,10*0,10 |  | 2.15 | [22 empty] | VV | 0
15 | 452313161R00 | Bloky pro potrubí z betonu C 25/30 | m3 | 0.216 | 3460.8 | 747.53 |  | 0 |  | 0 | 21 | 904.5113 | 2.5 | 0.54 | 0 | 0 |  | RTS 19/ II | RTS 19/ II | 1.192 | 0.26 |  | Práce |  |  |  | POL1_1
|  | 0,40*0,30*0,40 |  | 0.05 | [22 empty] | VV | 0
|  | 0,40*0,30*0,40 |  | 0.05 | [22 empty] | VV | 0
|  | 0,50*0,30*0,40 |  | 0.06 | [22 empty] | VV | 0
|  | 0,50*0,30*0,40 |  | 0.06 | [22 empty] | VV | 0
16 | 452351101R00 | Bednění desek nebo sedlových loží pod potrubí | m2 | 2.4 | 530.45 | 1273.08 |  | 0 |  | 0 | 21 | 1540.4268 | 0.00442 | 0.01 | 0 | 0 |  | RTS 19/ II | RTS 19/ II | 0.821 | 1.97 |  | Práce |  |  |  | POL1_1
|  | (2*0,40+2*0,30)*0,40 |  | 0.56 | [22 empty] | VV | 0
|  | (2*0,40+2*0,30)*0,40 |  | 0.56 | [22 empty] | VV | 0
|  | (2*0,50+2*0,30)*0,40 |  | 0.64 | [22 empty] | VV | 0
|  | (2*0,50+2*0,30)*0,40 |  | 0.64 | [22 empty] | VV | 0
Díl: | 8 | Trubní vedení |  |  |  | 258144.14 |  | 0 |  | 0 |  | 312354.4094 |  | 0.58 |  | 0 |  |  |  |  | 39.94 | [5 empty] | DIL
17 | 851601102R00 | Montáž potrubí tlakového, tvárná litina DN 100 | m | 19.57 | 149.35 | 2922.78 |  | 0 |  | 0 | 21 | 3536.5638 | 0 | 0 | 0 | 0 |  | RTS 19/ II | RTS 19/ II | 0.409 | 8 |  | Práce |  |  |  | POL1_1
|  | potrubí DN100 : | [24 empty] | VV | 0
|  | 19,57 |  | 19.57 | [22 empty] | VV | 0
18 | 857701102R00 | Montáž tvarovek odbočných, tvárná litina DN 100 | kus | 16 | 1225.7 | 19611.2 |  | 0 |  | 0 | 21 | 23729.552 | 0.00021 | 0 | 0 | 0 |  | RTS 19/ II | RTS 19/ II | 1.6504 | 26.41 |  | Práce |  |  |  | POL1_1
|  | tvarovky z tvárné litiny : | [24 empty] | VV | 0
|  | 5,00+4,00+4,00+2,00+1,00 |  | 16 | [22 empty] | VV | 0
19 | 890-001 | D+M armatura tvárná litina šoupátko zemní dlouhá déka Š DN 100 | kus | 1 | 4770 | 4770 |  | 0 |  | 0 | 21 | 5771.7 | 0 | 0 | 0 | 0 |  | Vlastní | Indiv | 0 | 0 |  | Práce |  |  |  | POL1_1
20 | 890-002 | D+M armatura tvárná litina šoupátko krátká délka Š DN 100 | kus | 2 | 5431.81 | 10863.62 |  | 0 |  | 0 | 21 | 13144.9802 | 0 | 0 | 0 | 0 |  | Vlastní | Indiv | 0 | 0 |  | Práce |  |  |  | POL1_1
21 | 890-003 | D+M armatura tvárná litina filtr DN 100 | kus | 1 | 6114.49 | 6114.49 |  | 0 |  | 0 | 21 | 7398.5329 | 0 | 0 | 0 | 0 |  | Vlastní | Indiv | 0 | 0 |  | Práce |  |  |  | POL1_1
22 | 890-004 | D+M armatura tvárná litina montážní vložka DN 100 | kus | 1 | 6460.26 | 6460.26 |  | 0 |  | 0 | 21 | 7816.9146 | 0 | 0 | 0 | 0 |  | Vlastní | Indiv | 0 | 0 |  | Práce |  |  |  | POL1_1
23 | 890-005 | D+M armatura tvárná litina zpětná klapka DN 100 | kus | 1 | 5410.59 | 5410.59 |  | 0 |  | 0 | 21 | 6546.8139 | 0 | 0 | 0 | 0 |  | Vlastní | Indiv | 0 | 0 |  | Práce |  |  |  | POL1_1
24 | 890-006 | D+M armatura redukční ventil DN 50 přírubový | kus | 1 | 86053.93 | 86053.93 |  | 0 |  | 0 | 21 | 104125.2553 | 0 | 0 | 0 | 0 |  | Vlastní | Indiv | 0 | 0 |  | Práce |  |  |  | POL1_1
25 | 890-007 | D+M poklop šoupátkový | kus | 1 | 1704.5 | 1704.5 |  | 0 |  | 0 | 21 | 2062.445 | 0 | 0 | 0 | 0 |  | Vlastní | Indiv | 0 | 0 |  | Práce |  |  |  | POL1_1
26 | 890-008 | D+M zemní souprava teleskop. DN 100 Rd 1,2-1,8 m | kus | 1 | 1909.31 | 1909.31 |  | 0 |  | 0 | 21 | 2310.2651 | 0 | 0 | 0 | 0 |  | Vlastní | Indiv | 0 | 0 |  | Práce |  |  |  | POL1_1
27 | 890-009 | D+M orientační tabulka pro šoupě | kus | 1 | 631 | 631 |  | 0 |  | 0 | 21 | 763.51 | 0 | 0 | 0 | 0 |  | Vlastní | Indiv | 0 | 0 |  | Práce |  |  |  | POL1_1
28 | 890-010 | D+M ruční kolo k šoupátku DN 100 | kus | 2 | 697.5 | 1395 |  | 0 |  | 0 | 21 | 1687.95 | 0 | 0 | 0 | 0 |  | Vlastní | Indiv | 0 | 0 |  | Práce |  |  |  | POL1_1
29 | 890-011 | D+M MARKER modrý SM 2500 | kus | 3 | 591 | 1773 |  | 0 |  | 0 | 21 | 2145.33 | 0 | 0 | 0 | 0 |  | Vlastní | Indiv | 0 | 0 |  | Práce |  |  |  | POL1_1
30 | 890-012 | D+M elastomerová manžeta na hrdlový spoj DN 100 | kus | 4 | 533.5 | 2134 |  | 0 |  | 0 | 21 | 2582.14 | 0 | 0 | 0 | 0 |  | Vlastní | Indiv | 0 | 0 |  | Práce |  |  |  | POL1_1
31 | 890-013 | D+M podpěrná konzola | kus | 5 | 1791.27 | 8956.35 |  | 0 |  | 0 | 21 | 10837.1835 | 0 | 0 | 0 | 0 |  | Vlastní | Indiv | 0 | 0 |  | Práce |  |  |  | POL1_1
32 | 890-014 | D+M armatura kulový kohout vypouštěcí KK 3/4" | kus | 2 | 384 | 768 |  | 0 |  | 0 | 21 | 929.28 | 0 | 0 | 0 | 0 |  | Vlastní | Indiv | 0 | 0 |  | Práce |  |  |  | POL1_1
33 | 890-015 | D+M chránička ocel DN 150 s kotevním límcem + utěsnění meziprostoru | kus | 1 | 6320 | 6320 |  | 0 |  | 0 | 21 | 7647.2 | 0 | 0 | 0 | 0 |  | Vlastní | Indiv | 0 | 0 |  | Práce |  |  |  | POL1_1
34 | 890-016 | D+M opěrný blok pod patkové koleno 300x300x170 mm | kus | 1 | 704.52 | 704.52 |  | 0 |  | 0 | 21 | 852.4692 | 0 | 0 | 0 | 0 |  | Vlastní | Indiv | 0 | 0 |  | Práce |  |  |  | POL1_1
35 | 890-017 | D+M termoizolace trubicí z pěnového polyetylenu laminovaného PE tkaninou tl. 25 mm, d134 mm | m | 9 | 821.84 | 7396.56 |  | 0 |  | 0 | 21 | 8949.8376 | 0 | 0 | 0 | 0 |  | Vlastní | Indiv | 0 | 0 |  | Práce |  |  |  | POL1_1
36 | 892271111R00 | Tlaková zkouška vodovodního potrubí DN 125 | m | 19.57 | 245.5 | 4804.44 |  | 0 |  | 0 | 21 | 5813.3724 | 0 | 0 | 0 | 0 |  | RTS 19/ II | RTS 19/ II | 0.044 | 0.86 |  | Práce |  |  |  | POL1_1
37 | 892273111R00 | Desinfekce vodovodního potrubí DN 125 | m | 19.57 | 129.78 | 2539.79 |  | 0 |  | 0 | 21 | 3073.1459 | 0 | 0 | 0 | 0 |  | RTS 19/ II | RTS 19/ II | 0.21 | 4.11 |  | Práce |  |  |  | POL1_1
38 | 899711122R00 | Fólie výstražná z PVC, šířka 30 cm | m | 21.527 | 26 | 559.7 |  | 0 |  | 0 | 21 | 677.237 | 0 | 0 | 0 | 0 |  | RTS 19/ II | RTS 19/ II | 0.026 | 0.56 |  | Práce |  |  |  | POL1_1
|  | 19,57*1,10 |  | 21.53 | [22 empty] | VV | 0
39 | 900-001 | Potrubí DN100 TL, těžká protikorozní ochrana (dle ČSN EN 545:2011 tl.stěny litiny min.4,7 mm) | m | 20.5485 | 2110 | 43357.34 |  | 0 |  | 0 | 21 | 52462.3814 | 0.028 | 0.58 | 0 | 0 |  | Vlastní | Indiv | 0 | 0 |  | Práce |  |  |  | POL1_1
|  | potrubí DN100 : | [24 empty] | VV | 0
|  | 19,57*1,05 |  | 20.55 | [22 empty] | VV | 0
40 | 900-002 | Tvarovka tvárná litina spojka E DN 100 | kus | 1 | 1077.5 | 1077.5 |  | 0 |  | 0 | 21 | 1303.775 | 0 | 0 | 0 | 0 |  | Vlastní | Indiv | 0 | 0 |  | Práce |  |  |  | POL1_1
41 | 900-003 | Tvarovka tvárná litina redukce FFR DN 100/50 | kus | 4 | 1072.5 | 4290 |  | 0 |  | 0 | 21 | 5190.9 | 0 | 0 | 0 | 0 |  | Vlastní | Indiv | 0 | 0 |  | Práce |  |  |  | POL1_1
42 | 900-004 | Tvarovka tvárná litina s volnou přírubou koleno Q DN 100/90° VP | kus | 1 | 1567 | 1567 |  | 0 |  | 0 | 21 | 1896.07 | 0 | 0 | 0 | 0 |  | Vlastní | Indiv | 0 | 0 |  | Práce |  |  |  | POL1_1
43 | 900-005 | Tvarovka tvárná litina patkové koleno N DN 100 | kus | 1 | 1798.5 | 1798.5 |  | 0 |  | 0 | 21 | 2176.185 | 0 | 0 | 0 | 0 |  | Vlastní | Indiv | 0 | 0 |  | Práce |  |  |  | POL1_1
44 | 900-006 | Tvarovka tvárná litina odbočka T DN 100/80 | kus | 2 | 2089.97 | 4179.94 |  | 0 |  | 0 | 21 | 5057.7274 | 0 | 0 | 0 | 0 |  | Vlastní | Indiv | 0 | 0 |  | Práce |  |  |  | POL1_1
45 | 900-007 | Tvarovka tvárná litina přírubová spojka jištěná proti posunu DN 100 | kus | 2 | 5650 | 11300 |  | 0 |  | 0 | 21 | 13673 | 0 | 0 | 0 | 0 |  | Vlastní | Indiv | 0 | 0 |  | Práce |  |  |  | POL1_1
46 | 900-008 | Tvarovka tvárná litina závitová příruba DN 80 x 3/4" | kus | 2 | 136.99 | 273.98 |  | 0 |  | 0 | 21 | 331.5158 | 0 | 0 | 0 | 0 |  | Vlastní | Indiv | 0 | 0 |  | Práce |  |  |  | POL1_1
47 | 900-009 | Tvarovka tvárná litina přírubový kus FFP DN 50 dl. 300 mm | kus | 1 | 3020.78 | 3020.78 |  | 0 |  | 0 | 21 | 3655.1438 | 0 | 0 | 0 | 0 |  | Vlastní | Indiv | 0 | 0 |  | Práce |  |  |  | POL1_1
48 | 900-010 | Tvarovka tvárná litina přírubový kus FFP DN 50 dl. 200 mm | kus | 1 | 2113.56 | 2113.56 |  | 0 |  | 0 | 21 | 2557.4076 | 0 | 0 | 0 | 0 |  | Vlastní | Indiv | 0 | 0 |  | Práce |  |  |  | POL1_1
49 | 900-011 | Tvarovka tvárná litina šroubovací kotevní příruba DN 100 | kus | 1 | 1362.5 | 1362.5 |  | 0 |  | 0 | 21 | 1648.625 | 0 | 0 | 0 | 0 |  | Vlastní | Indiv | 0 | 0 |  | Práce |  |  |  | POL1_1
Díl: | 99 | Staveništní přesun hmot |  |  |  | 2703.42 |  | 0 |  | 0 |  | 3271.1382 |  | 0 |  | 0 |  |  |  |  | 9.91 | [5 empty] | DIL
50 | 998276201R00 | Přesun hmot, trub.vedení plast. obsypaná kamenivem | t | 21.9452 | 123.19 | 2703.42 |  | 0 |  | 0 | 21 | 3271.1382 | 0 | 0 | 0 | 0 |  | RTS 19/ II | RTS 19/ II | 0.4518 | 9.91 |  | Přesun hmot |  |  |  | POL7_
|  | Hmotnosti z položek s pořadovými čísly: : | [24 empty] | VV | 0
|  | 3,13,14,15,16,18,39, : | [24 empty] | VV | 0
|  | Součet: : 21,94516 |  | 21.9452 | [22 empty] | VV | 0
Díl: | M21 | Elektromontáže |  |  |  | 867.83 |  | 0 |  | 0 |  | 1050.0743 |  | 0 |  | 0 |  |  |  |  | 1.04 | [5 empty] | DIL
51 | 210800526RT1 | Vodič nn a vn CY 4 mm2 uložený volně včetně dodávky vodiče CY 4 | m | 22.5 | 38.57 | 867.83 |  | 0 |  | 0 | 21 | 1050.0743 | 4e-05 | 0 | 0 | 0 |  | RTS 19/ II | RTS 19/ II | 0.04633 | 1.04 |  | Práce |  |  |  | POL1_9
|  | identifikační vodič : | [24 empty] | VV | 0
|  | 22,50 |  | 22.5 | [22 empty] | VV | 0
[25 empty] | 15 | 21 | DPH
| Celkem |  |  |  |  | 311015.48 | [18 empty] | 0 | 311015.48 | SUM
Poznámky uchazeče k zadání
POPUZIV
END

## SO 602 SO 602 Pol
Položkový rozpočet | [26 empty] | #TypZaznamu#
S: | 2409.2 | Český technologický park Brno, zóna C - objekty D, E, F - infrastruktura | [24 empty] | STA
O: | SO 602 | Vodovodní přípojka F | [21 empty] | STA |  |  | OBJ
R: | SO 602 | Vodovodní přípojka F | [24 empty] | ROZ
P.č. | Číslo položky | Název položky | MJ | Množství | Cena / MJ | Celkem | Dodávka | Dodávka celk. | Montáž | Montáž celk. | DPH | Cena s DPH | Hmotnost / MJ | Hmotnost celk.(t) | Dem. hmotnost / MJ | Dem. hmotnost celk.(t) | Ceník | Cen. soustava / platnost | Cenová úroveň | Nhod / MJ | Nhod celk. | Dodavatel | Typ položky
Díl: | 1 | Zemní práce |  |  |  | 20635.4 |  | 0 |  | 0 |  | 24968.834 |  | 7.75 |  | 0 |  |  |  |  | 38.22 | [5 empty] | DIL
1 | 132201219R00 | Přípl.za lepivost,hloubení rýh 200cm,hor.3,STROJNĚ | m3 | 9.3018 | 39.6 | 368.35 |  | 0 |  | 0 | 21 | 445.7035 | 0 | 0 | 0 | 0 |  | RTS 19/ II | RTS 19/ II | 0.084 | 0.78 |  | Práce |  |  |  | POL1_1
|  | přípojka F : | [24 empty] | VV | 0
|  | Začátek provozního součtu | [24 empty] | VV
|  | 8,25*1,10*2,05 |  | 18.6038 | [22 empty] | VV | 2
|  | Konec provozního součtu | [24 empty] | VV
|  | 18,6037/2 |  | 9.3018 | [22 empty] | VV | 0
2 | 132201211R00 | Hloubení rýh š.do 200 cm hor.3 do 100 m3,STROJNĚ | m3 | 18.6037 | 214.5 | 3990.49 |  | 0 |  | 0 | 21 | 4828.4929 | 0 | 0 | 0 | 0 |  | RTS 19/ II | RTS 19/ II | 0.222 | 4.13 |  | Práce |  |  |  | POL1_1
|  | přípojka F : | [24 empty] | VV | 0
|  | 8,25*1,10*2,05 |  | 18.6 | [22 empty] | VV | 0
3 | 151101101R00 | Pažení a rozepření stěn rýh - příložné - hl. do 2m | m2 | 33.825 | 77.25 | 2612.98 |  | 0 |  | 0 | 21 | 3161.7058 | 0.00099 | 0.03 | 0 | 0 |  | RTS 19/ II | RTS 19/ II | 0.236 | 7.98 |  | Práce |  |  |  | POL1_1
|  | přípojka F : | [24 empty] | VV | 0
|  | (8,25*2,05)*2 |  | 33.83 | [22 empty] | VV | 0
4 | 151101111R00 | Odstranění pažení stěn rýh - příložné - hl. do 2 m | m2 | 33.825 | 38.63 | 1306.66 |  | 0 |  | 0 | 21 | 1581.0586 | 0 | 0 | 0 | 0 |  | RTS 19/ II | RTS 19/ II | 0.07 | 2.37 |  | Práce |  |  |  | POL1_1
|  | přípojka F : | [24 empty] | VV | 0
|  | (8,25*2,05)*2 |  | 33.83 | [22 empty] | VV | 0
5 | 151401501R00 | Přepažení rozepření - příložné - hl. do 4 m | m3 | 18.6037 | 36.6 | 680.9 |  | 0 |  | 0 | 21 | 823.889 | 0 | 0 | 0 | 0 |  | RTS 19/ II | RTS 19/ II | 0.039 | 0.73 |  | Práce |  |  |  | POL1_1
|  | přípojka F : | [24 empty] | VV | 0
|  | 8,25*1,10*2,05 |  | 18.6 | [22 empty] | VV | 0
6 | 161101102R00 | Svislé přemístění výkopku z hor.1-4 do 4,0 m | m3 | 18.6037 | 64 | 1190.64 |  | 0 |  | 0 | 21 | 1440.6744 | 0 | 0 | 0 | 0 |  | RTS 19/ II | RTS 19/ II | 0.519 | 9.66 |  | Práce |  |  |  | POL1_0
|  | přípojka F : | [24 empty] | VV | 0
|  | 8,25*1,10*2,05 |  | 18.6 | [22 empty] | VV | 0
7 | 162701105R00 | Vodorovné přemístění výkopku z hor.1-4 do 10000 m | m3 | 4.9913 | 215.5 | 1075.63 |  | 0 |  | 0 | 21 | 1301.5123 | 0 | 0 | 0 | 0 |  | RTS 19/ II | RTS 19/ II | 0.011 | 0.05 |  | Práce |  |  |  | POL1_1
|  | odvoz přebytečné zeminy na skládku : | [24 empty] | VV | 0
|  | 8,25*1,10*0,55 |  | 4.99 | [22 empty] | VV | 0
8 | 167101101R00 | Nakládání výkopku z hor.1-4 v množství do 100 m3 | m3 | 4.9913 | 68.96 | 344.2 |  | 0 |  | 0 | 21 | 416.482 | 0 | 0 | 0 | 0 |  | RTS 19/ II | RTS 19/ II | 0.652 | 3.25 |  | Práce |  |  |  | POL1_1
|  | odvoz přebytečné zeminy na skládku : | [24 empty] | VV | 0
|  | 8,25*1,10*0,55 |  | 4.99 | [22 empty] | VV | 0
9 | 171201201R00 | Uložení sypaniny na skl.-modelace na výšku přes 2m | m3 | 4.9913 | 15.1 | 75.37 |  | 0 |  | 0 | 21 | 91.1977 | 0 | 0 | 0 | 0 |  | RTS 19/ II | RTS 19/ II | 0.009 | 0.04 |  | Práce |  |  |  | POL1_1
|  | odvoz přebytečné zeminy na skládku : | [24 empty] | VV | 0
|  | 8,25*1,10*0,55 |  | 4.99 | [22 empty] | VV | 0
10 | 174101101R00 | Zásyp jam, rýh, šachet se zhutněním | m3 | 13.6125 | 169 | 2300.51 |  | 0 |  | 0 | 21 | 2783.6171 | 0 | 0 | 0 | 0 |  | RTS 19/ II | RTS 19/ II | 0.202 | 2.75 |  | Práce |  |  |  | POL1_1
|  | zásyp zbylého výkopu vykopanou zeminou : | [24 empty] | VV | 0
|  | přípojka F : | [24 empty] | VV | 0
|  | 8,25*1,10*(2,05-0,55) |  | 13.61 | [22 empty] | VV | 0
11 | 175101101R00 | Obsyp potrubí bez prohození sypaniny | m3 | 4.0838 | 477.51 | 1950.06 |  | 0 |  | 0 | 21 | 2359.5726 | 0 | 0 | 0 | 0 |  | RTS 19/ II | RTS 19/ II | 1.587 | 6.48 |  | Práce |  |  |  | POL1_1
|  | přípojka F : | [24 empty] | VV | 0
|  | 8,25*1,10*0,45 |  | 4.08 | [22 empty] | VV | 0
12 | 199000005R00 | Poplatek za skládku zeminy 1- 4 | t | 9.4835 | 285 | 2702.8 |  | 0 |  | 0 | 21 | 3270.388 | 0 | 0 | 0 | 0 |  | RTS 19/ II | RTS 19/ II | 0 | 0 |  | Práce |  |  |  | POL1_1
|  | odvoz přebytečné zeminy na skládku : | [24 empty] | VV | 0
|  | Začátek provozního součtu | [24 empty] | VV
|  | 8,25*1,10*0,55 |  | 4.99 | [22 empty] | VV | 2
|  | Konec provozního součtu | [24 empty] | VV
|  | 4,9913*1,90 |  | 9.48 | [22 empty] | VV | 0
13 | 58337333 | Štěrkopísek frakce 0-32 A | T | 7.7184 | 263.89 | 2036.81 |  | 0 |  | 0 | 21 | 2464.5401 | 1 | 7.72 | 0 | 0 | SPCM | RTS 19/ II | RTS 19/ II | 0 | 0 |  | Specifikace |  |  |  | POL3_1
|  | přípojka F : | [24 empty] | VV | 0
|  | Začátek provozního součtu | [24 empty] | VV
|  | 8,25*1,10*0,45 |  | 4.08 | [22 empty] | VV | 2
|  | Konec provozního součtu | [24 empty] | VV
|  | 4,0838*1,89 |  | 7.72 | [22 empty] | VV | 0
Díl: | 4 | Vodorovné konstrukce |  |  |  | 2937.81 |  | 0 |  | 0 |  | 3554.7501 |  | 1.58 |  | 0 |  |  |  |  | 3.77 | [5 empty] | DIL
14 | 451572111R00 | Lože pod potrubí z kameniva těženého 0 - 4 mm | m3 | 0.9075 | 1010.69 | 917.2 |  | 0 |  | 0 | 21 | 1109.812 | 1.1322 | 1.03 | 0 | 0 |  | RTS 19/ II | RTS 19/ II | 1.695 | 1.54 |  | Práce |  |  |  | POL1_1
|  | přípojka F : | [24 empty] | VV | 0
|  | 8,25*1,10*0,10 |  | 0.91 | [22 empty] | VV | 0
15 | 452313161R00 | Bloky pro potrubí z betonu C 25/30 | m3 | 0.216 | 3460.8 | 747.53 |  | 0 |  | 0 | 21 | 904.5113 | 2.5 | 0.54 | 0 | 0 |  | RTS 19/ II | RTS 19/ II | 1.192 | 0.26 |  | Práce |  |  |  | POL1_1
|  | 0,40*0,30*0,40 |  | 0.05 | [22 empty] | VV | 0
|  | 0,40*0,30*0,40 |  | 0.05 | [22 empty] | VV | 0
|  | 0,50*0,30*0,40 |  | 0.06 | [22 empty] | VV | 0
|  | 0,50*0,30*0,40 |  | 0.06 | [22 empty] | VV | 0
16 | 452351101R00 | Bednění desek nebo sedlových loží pod potrubí | m2 | 2.4 | 530.45 | 1273.08 |  | 0 |  | 0 | 21 | 1540.4268 | 0.00442 | 0.01 | 0 | 0 |  | RTS 19/ II | RTS 19/ II | 0.821 | 1.97 |  | Práce |  |  |  | POL1_1
|  | (2*0,40+2*0,30)*0,40 |  | 0.56 | [22 empty] | VV | 0
|  | (2*0,40+2*0,30)*0,40 |  | 0.56 | [22 empty] | VV | 0
|  | (2*0,50+2*0,30)*0,40 |  | 0.64 | [22 empty] | VV | 0
|  | (2*0,50+2*0,30)*0,40 |  | 0.64 | [22 empty] | VV | 0
Díl: | 8 | Trubní vedení |  |  |  | 220248.29 |  | 0 |  | 0 |  | 266500.4309 |  | 0.24 |  | 0 |  |  |  |  | 31.69 | [5 empty] | DIL
17 | 851601102R00 | Montáž potrubí tlakového, tvárná litina DN 100 | m | 8.25 | 149.35 | 1232.14 |  | 0 |  | 0 | 21 | 1490.8894 | 0 | 0 | 0 | 0 |  | RTS 19/ II | RTS 19/ II | 0.409 | 3.37 |  | Práce |  |  |  | POL1_1
|  | potrubí DN100 : | [24 empty] | VV | 0
|  | 8,25 |  | 8.25 | [22 empty] | VV | 0
18 | 857701102R00 | Montáž tvarovek odbočných, tvárná litina DN 100 | kus | 14 | 1225.7 | 17159.8 |  | 0 |  | 0 | 21 | 20763.358 | 0.00021 | 0 | 0 | 0 |  | RTS 19/ II | RTS 19/ II | 1.6504 | 23.11 |  | Práce |  |  |  | POL1_1
|  | tvarovky z tvárné litiny : | [24 empty] | VV | 0
|  | 4,00+4,00+4,00+2,00 |  | 14 | [22 empty] | VV | 0
19 | 890-001 | D+M armatura tvárná litina šoupátko zemní dlouhá déka Š DN 100 | kus | 1 | 4770 | 4770 |  | 0 |  | 0 | 21 | 5771.7 | 0 | 0 | 0 | 0 |  | Vlastní | Indiv | 0 | 0 |  | Práce |  |  |  | POL1_1
20 | 890-002 | D+M armatura tvárná litina šoupátko krátká délka Š DN 100 | kus | 2 | 5431.81 | 10863.62 |  | 0 |  | 0 | 21 | 13144.9802 | 0 | 0 | 0 | 0 |  | Vlastní | Indiv | 0 | 0 |  | Práce |  |  |  | POL1_1
21 | 890-003 | D+M armatura tvárná litina filtr DN 100 | kus | 1 | 6114.49 | 6114.49 |  | 0 |  | 0 | 21 | 7398.5329 | 0 | 0 | 0 | 0 |  | Vlastní | Indiv | 0 | 0 |  | Práce |  |  |  | POL1_1
22 | 890-004 | D+M armatura tvárná litina montážní vložka DN 100 | kus | 1 | 6460.26 | 6460.26 |  | 0 |  | 0 | 21 | 7816.9146 | 0 | 0 | 0 | 0 |  | Vlastní | Indiv | 0 | 0 |  | Práce |  |  |  | POL1_1
23 | 890-005 | D+M armatura tvárná litina zpětná klapka DN 100 | kus | 1 | 5410.59 | 5410.59 |  | 0 |  | 0 | 21 | 6546.8139 | 0 | 0 | 0 | 0 |  | Vlastní | Indiv | 0 | 0 |  | Práce |  |  |  | POL1_1
24 | 890-006 | D+M armatura redukční ventil DN 50 | kus | 1 | 86053.93 | 86053.93 |  | 0 |  | 0 | 21 | 104125.2553 | 0 | 0 | 0 | 0 |  | Vlastní | Indiv | 0 | 0 |  | Práce |  |  |  | POL1_1
25 | 890-007 | D+M poklop šoupátkový | kus | 1 | 1704.5 | 1704.5 |  | 0 |  | 0 | 21 | 2062.445 | 0 | 0 | 0 | 0 |  | Vlastní | Indiv | 0 | 0 |  | Práce |  |  |  | POL1_1
26 | 890-008 | D+M zemní souprava teleskop. DN 100 Rd 1,2-1,8 m | kus | 1 | 1909.31 | 1909.31 |  | 0 |  | 0 | 21 | 2310.2651 | 0 | 0 | 0 | 0 |  | Vlastní | Indiv | 0 | 0 |  | Práce |  |  |  | POL1_1
27 | 890-009 | D+M orientační tabulka pro šoupě | kus | 1 | 631 | 631 |  | 0 |  | 0 | 21 | 763.51 | 0 | 0 | 0 | 0 |  | Vlastní | Indiv | 0 | 0 |  | Práce |  |  |  | POL1_1
28 | 890-010 | D+M ruční kolo k šoupátku DN 100 | kus | 2 | 697.5 | 1395 |  | 0 |  | 0 | 21 | 1687.95 | 0 | 0 | 0 | 0 |  | Vlastní | Indiv | 0 | 0 |  | Práce |  |  |  | POL1_1
29 | 890-011 | D+M MARKER modrý SM 2500 | kus | 4 | 591 | 2364 |  | 0 |  | 0 | 21 | 2860.44 | 0 | 0 | 0 | 0 |  | Vlastní | Indiv | 0 | 0 |  | Práce |  |  |  | POL1_1
30 | 890-012 | D+M elastomerová manžeta na hrdlový spoj DN 100 | kus | 2 | 533.5 | 1067 |  | 0 |  | 0 | 21 | 1291.07 | 0 | 0 | 0 | 0 |  | Vlastní | Indiv | 0 | 0 |  | Práce |  |  |  | POL1_1
31 | 890-013 | D+M podpěrná konzola | kus | 5 | 1791.27 | 8956.35 |  | 0 |  | 0 | 21 | 10837.1835 | 0 | 0 | 0 | 0 |  | Vlastní | Indiv | 0 | 0 |  | Práce |  |  |  | POL1_1
32 | 890-014 | D+M armatura kulový kohout vypouštěcí KK 3/4" | kus | 2 | 384 | 768 |  | 0 |  | 0 | 21 | 929.28 | 0 | 0 | 0 | 0 |  | Vlastní | Indiv | 0 | 0 |  | Práce |  |  |  | POL1_1
33 | 890-015 | D+M chránička ocel DN 150 s kotevním límcem + utěsnění meziprostoru | kus | 1 | 6320 | 6320 |  | 0 |  | 0 | 21 | 7647.2 | 0 | 0 | 0 | 0 |  | Vlastní | Indiv | 0 | 0 |  | Práce |  |  |  | POL1_1
34 | 892271111R00 | Tlaková zkouška vodovodního potrubí DN 125 | m | 19.57 | 245.5 | 4804.44 |  | 0 |  | 0 | 21 | 5813.3724 | 0 | 0 | 0 | 0 |  | RTS 19/ II | RTS 19/ II | 0.044 | 0.86 |  | Práce |  |  |  | POL1_1
35 | 892273111R00 | Desinfekce vodovodního potrubí DN 125 | m | 19.57 | 129.78 | 2539.79 |  | 0 |  | 0 | 21 | 3073.1459 | 0 | 0 | 0 | 0 |  | RTS 19/ II | RTS 19/ II | 0.21 | 4.11 |  | Práce |  |  |  | POL1_1
36 | 899711122R00 | Fólie výstražná z PVC, šířka 30 cm | m | 9.075 | 26 | 235.95 |  | 0 |  | 0 | 21 | 285.4995 | 0 | 0 | 0 | 0 |  | RTS 19/ II | RTS 19/ II | 0.026 | 0.24 |  | Práce |  |  |  | POL1_1
|  | 8,25*1,10 |  | 9.07 | [22 empty] | VV | 0
37 | 900-001 | Potrubí DN100 TL, těžká protikorozní ochrana (dle ČSN EN 545:2011 tl.stěny litiny min.4,7 mm) | m | 8.6625 | 2110 | 18277.88 |  | 0 |  | 0 | 21 | 22116.2348 | 0.028 | 0.24 | 0 | 0 |  | Vlastní | Indiv | 0 | 0 |  | Práce |  |  |  | POL1_1
|  | potrubí DN100 : | [24 empty] | VV | 0
|  | 8,25*1,05 |  | 8.66 | [22 empty] | VV | 0
38 | 900-002 | Tvarovka tvárná litina spojka E DN 100 | kus | 1 | 1077.5 | 1077.5 |  | 0 |  | 0 | 21 | 1303.775 | 0 | 0 | 0 | 0 |  | Vlastní | Indiv | 0 | 0 |  | Práce |  |  |  | POL1_1
39 | 900-003 | Tvarovka tvárná litina redukce FFR DN 100/50 | kus | 4 | 1072.5 | 4290 |  | 0 |  | 0 | 21 | 5190.9 | 0 | 0 | 0 | 0 |  | Vlastní | Indiv | 0 | 0 |  | Práce |  |  |  | POL1_1
40 | 900-004 | Tvarovka tvárná litina s volnou přírubou koleno Q DN 100/90° VP | kus | 1 | 1567 | 1567 |  | 0 |  | 0 | 21 | 1896.07 | 0 | 0 | 0 | 0 |  | Vlastní | Indiv | 0 | 0 |  | Práce |  |  |  | POL1_1
41 | 900-005 | Tvarovka tvárná litina odbočka T DN 100/80 | kus | 2 | 2089.97 | 4179.94 |  | 0 |  | 0 | 21 | 5057.7274 | 0 | 0 | 0 | 0 |  | Vlastní | Indiv | 0 | 0 |  | Práce |  |  |  | POL1_1
42 | 900-006 | Tvarovka tvárná litina přírubová spojka jištěná proti posunu DN 100 | kus | 2 | 5650 | 11300 |  | 0 |  | 0 | 21 | 13673 | 0 | 0 | 0 | 0 |  | Vlastní | Indiv | 0 | 0 |  | Práce |  |  |  | POL1_1
43 | 900-007 | Tvarovka tvárná litina závitová příruba DN 80 x 3/4" | kus | 2 | 1149.48 | 2298.96 |  | 0 |  | 0 | 21 | 2781.7416 | 0 | 0 | 0 | 0 |  | Vlastní | Indiv | 0 | 0 |  | Práce |  |  |  | POL1_1
44 | 900-008 | Tvarovka tvárná litina přírubový kus FFP DN 50 dl. 300 mm | kus | 1 | 3020.78 | 3020.78 |  | 0 |  | 0 | 21 | 3655.1438 | 0 | 0 | 0 | 0 |  | Vlastní | Indiv | 0 | 0 |  | Práce |  |  |  | POL1_1
45 | 900-009 | Tvarovka tvárná litina přírubový kus FFP DN 50 dl. 200 mm | kus | 1 | 2113.56 | 2113.56 |  | 0 |  | 0 | 21 | 2557.4076 | 0 | 0 | 0 | 0 |  | Vlastní | Indiv | 0 | 0 |  | Práce |  |  |  | POL1_1
46 | 900-010 | Tvarovka tvárná litina šroubovací kotevní příruba DN 100 | kus | 1 | 1362.5 | 1362.5 |  | 0 |  | 0 | 21 | 1648.625 | 0 | 0 | 0 | 0 |  | Vlastní | Indiv | 0 | 0 |  | Práce |  |  |  | POL1_1
Díl: | 99 | Staveništní přesun hmot |  |  |  | 1179.6 |  | 0 |  | 0 |  | 1427.316 |  | 0 |  | 0 |  |  |  |  | 4.33 | [5 empty] | DIL
47 | 998276201R00 | Přesun hmot, trub.vedení plast. obsypaná kamenivem | t | 9.5755 | 123.19 | 1179.6 |  | 0 |  | 0 | 21 | 1427.316 | 0 | 0 | 0 | 0 |  | RTS 19/ II | RTS 19/ II | 0.4518 | 4.33 |  | Přesun hmot |  |  |  | POL7_
|  | Hmotnosti z položek s pořadovými čísly: : | [24 empty] | VV | 0
|  | 3,13,14,15,16,18,37, : | [24 empty] | VV | 0
|  | Součet: : 9,57546 |  | 9.5755 | [22 empty] | VV | 0
Díl: | M21 | Elektromontáže |  |  |  | 424.27 |  | 0 |  | 0 |  | 513.3667 |  | 0 |  | 0 |  |  |  |  | 0.51 | [5 empty] | DIL
48 | 210800526RT1 | Vodič nn a vn CY 4 mm2 uložený volně včetně dodávky vodiče CY 4 | m | 11 | 38.57 | 424.27 |  | 0 |  | 0 | 21 | 513.3667 | 4e-05 | 0 | 0 | 0 |  | RTS 19/ II | RTS 19/ II | 0.04633 | 0.51 |  | Práce |  |  |  | POL1_9
|  | identifikační vodič : | [24 empty] | VV | 0
|  | 11,00 |  | 11 | [22 empty] | VV | 0
[25 empty] | 15 | 21 | DPH
| Celkem |  |  |  |  | 245425.37 | [18 empty] | 0 | 245425.37 | SUM
Poznámky uchazeče k zadání
POPUZIV
END

## SO 603 SO 603 Pol
Položkový rozpočet | [26 empty] | #TypZaznamu#
S: | 2409.2 | Český technologický park Brno, zóna C - objekty D, E, F - infrastruktura | [24 empty] | STA
O: | SO 603 | Kanalizace splašková | [21 empty] | STA |  |  | OBJ
R: | SO 603 | Kanalizace splašková | [24 empty] | ROZ
P.č. | Číslo položky | Název položky | MJ | Množství | Cena / MJ | Celkem | Dodávka | Dodávka celk. | Montáž | Montáž celk. | DPH | Cena s DPH | Hmotnost / MJ | Hmotnost celk.(t) | Dem. hmotnost / MJ | Dem. hmotnost celk.(t) | Ceník | Cen. soustava / platnost | Cenová úroveň | Nhod / MJ | Nhod celk. | Dodavatel | Typ položky
Díl: | 1 | Zemní práce |  |  |  | 529814.8 |  | 0 |  | 0 |  | 641075.908 |  | 164.77 |  | 0 |  |  |  |  | 1271.94 | [5 empty] | DIL
1 | 132201219R00 | Přípl.za lepivost,hloubení rýh 200cm,hor.3,STROJNĚ | m3 | 238.7055 | 39.6 | 9452.74 |  | 0 |  | 0 | 21 | 11437.8154 | 0 | 0 | 0 | 0 |  | RTS 19/ II | RTS 19/ II | 0.084 | 20.05 |  | Práce |  |  |  | POL1_1
|  | splašková kanalizace : | [24 empty] | VV | 0
|  | Začátek provozního součtu | [24 empty] | VV
|  | 125,80*1,15*3,30 |  | 477.411 | [22 empty] | VV | 2
|  | Konec provozního součtu | [24 empty] | VV
|  | 477,4110/2 |  | 238.7055 | [22 empty] | VV | 0
2 | 132201211R00 | Hloubení rýh š.do 200 cm hor.3 do 100 m3,STROJNĚ | m3 | 477.411 | 214.5 | 102404.66 |  | 0 |  | 0 | 21 | 123909.6386 | 0 | 0 | 0 | 0 |  | RTS 19/ II | RTS 19/ II | 0.222 | 105.99 |  | Práce |  |  |  | POL1_1
|  | splašková kanalizace : | [24 empty] | VV | 0
|  | 125,80*1,15*3,30 |  | 477.41 | [22 empty] | VV | 0
3 | 151101102R00 | Pažení a rozepření stěn rýh - příložné - hl. do 4m | m2 | 830.28 | 69.5 | 57704.46 |  | 0 |  | 0 | 21 | 69822.3966 | 0.00086 | 0.71 | 0 | 0 |  | RTS 19/ II | RTS 19/ II | 0.479 | 397.7 |  | Práce |  |  |  | POL1_1
|  | splašková kanalizace : | [24 empty] | VV | 0
|  | (125,80*3,30)*2 |  | 830.28 | [22 empty] | VV | 0
4 | 151101112R00 | Odstranění pažení stěn rýh - příložné - hl. do 4 m | m2 | 830.28 | 41.3 | 34290.56 |  | 0 |  | 0 | 21 | 41491.5776 | 0 | 0 | 0 | 0 |  | RTS 19/ II | RTS 19/ II | 0.327 | 271.5 |  | Práce |  |  |  | POL1_1
|  | splašková kanalizace : | [24 empty] | VV | 0
|  | (125,80*3,30)*2 |  | 830.28 | [22 empty] | VV | 0
5 | 151401501R00 | Přepažení rozepření - příložné - hl. do 4 m | m3 | 477.411 | 36.6 | 17473.24 |  | 0 |  | 0 | 21 | 21142.6204 | 0 | 0 | 0 | 0 |  | RTS 19/ II | RTS 19/ II | 0.039 | 18.62 |  | Práce |  |  |  | POL1_1
|  | splašková kanalizace : | [24 empty] | VV | 0
|  | 125,80*1,15*3,30 |  | 477.41 | [22 empty] | VV | 0
6 | 161101102R00 | Svislé přemístění výkopku z hor.1-4 do 4,0 m | m3 | 477.411 | 64 | 30554.3 |  | 0 |  | 0 | 21 | 36970.703 | 0 | 0 | 0 | 0 |  | RTS 19/ II | RTS 19/ II | 0.519 | 247.78 |  | Práce |  |  |  | POL1_0
|  | splašková kanalizace : | [24 empty] | VV | 0
|  | 125,80*1,15*3,30 |  | 477.41 | [22 empty] | VV | 0
7 | 162701105R00 | Vodorovné přemístění výkopku z hor.1-4 do 10000 m | m3 | 185.1776 | 215.5 | 39905.77 |  | 0 |  | 0 | 21 | 48285.9817 | 0 | 0 | 0 | 0 |  | RTS 19/ II | RTS 19/ II | 0.011 | 2.04 |  | Práce |  |  |  | POL1_1
|  | odvoz přebytečné zeminy na skládku : | [24 empty] | VV | 0
|  | 125,80*1,15*1,28 |  | 185.18 | [22 empty] | VV | 0
8 | 167101102R00 | Nakládání výkopku z hor.1-4 v množství nad 100 m3 | m3 | 185.1776 | 61 | 11295.83 |  | 0 |  | 0 | 21 | 13667.9543 | 0 | 0 | 0 | 0 |  | RTS 19/ II | RTS 19/ II | 0.053 | 9.81 |  | Práce |  |  |  | POL1_1
|  | odvoz přebytečné zeminy na skládku : | [24 empty] | VV | 0
|  | 125,80*1,15*1,28 |  | 185.18 | [22 empty] | VV | 0
9 | 171201201R00 | Uložení sypaniny na skl.-modelace na výšku přes 2m | m3 | 185.1776 | 15.1 | 2796.18 |  | 0 |  | 0 | 21 | 3383.3778 | 0 | 0 | 0 | 0 |  | RTS 19/ II | RTS 19/ II | 0.009 | 1.67 |  | Práce |  |  |  | POL1_1
|  | odvoz přebytečné zeminy na skládku : | [24 empty] | VV | 0
|  | 125,80*1,15*1,28 |  | 185.18 | [22 empty] | VV | 0
10 | 174101101R00 | Zásyp jam, rýh, šachet se zhutněním | m3 | 292.2334 | 169 | 49387.44 |  | 0 |  | 0 | 21 | 59758.8024 | 0 | 0 | 0 | 0 |  | RTS 19/ II | RTS 19/ II | 0.202 | 59.03 |  | Práce |  |  |  | POL1_1
|  | zásyp zbylé části výkopu vykopanou zeminou : | [24 empty] | VV | 0
|  | 125,80*1,15*(3,30-1,28) |  | 292.23 | [22 empty] | VV | 0
11 | 175101101R00 | Obsyp potrubí bez prohození sypaniny | m3 | 86.802 | 469 | 40710.14 |  | 0 |  | 0 | 21 | 49259.2694 | 0 | 0 | 0 | 0 |  | RTS 19/ II | RTS 19/ II | 1.587 | 137.75 |  | Práce |  |  |  | POL1_1
|  | splašková kanalizace : | [24 empty] | VV | 0
|  | 125,80*1,15*0,60 |  | 86.8 | [22 empty] | VV | 0
12 | 199000005R00 | Poplatek za skládku zeminy 1- 4 | t | 351.8374 | 285 | 100273.66 |  | 0 |  | 0 | 21 | 121331.1286 | 0 | 0 | 0 | 0 |  | RTS 19/ II | RTS 19/ II | 0 | 0 |  | Práce |  |  |  | POL1_1
|  | odvoz přebytečné zeminy na skládku : | [24 empty] | VV | 0
|  | Začátek provozního součtu | [24 empty] | VV
|  | 125,80*1,15*1,28 |  | 185.18 | [22 empty] | VV | 2
|  | Konec provozního součtu | [24 empty] | VV
|  | 185,1776*1,90 |  | 351.84 | [22 empty] | VV | 0
13 | 58337333 | Štěrkopísek frakce 0-32 A | T | 164.0558 | 204.6 | 33565.82 |  | 0 |  | 0 | 21 | 40614.6422 | 1 | 164.06 | 0 | 0 | SPCM | RTS 19/ II | RTS 19/ II | 0 | 0 |  | Specifikace |  |  |  | POL3_1
|  | splašková kanalizace : | [24 empty] | VV | 0
|  | Začátek provozního součtu | [24 empty] | VV
|  | 125,80*1,15*0,60 |  | 86.8 | [22 empty] | VV | 2
|  | Konec provozního součtu | [24 empty] | VV
|  | 86,8020*1,89 |  | 164.06 | [22 empty] | VV | 0
Díl: | 2 | Základy a zvláštní zakládání |  |  |  | 1319.22 |  | 0 |  | 0 |  | 1596.2562 |  | 2.41 |  | 0 |  |  |  |  | 1.46 | [5 empty] | DIL
14 | 271531113R00 | Polštář základu z kameniva hr. drceného 16-32 mm | m3 | 1.35 | 977.2 | 1319.22 |  | 0 |  | 0 | 21 | 1596.2562 | 1.7816 | 2.41 | 0 | 0 |  | RTS 19/ II | RTS 19/ II | 1.085 | 1.46 |  | Práce |  |  |  | POL1_1
|  | hutněný štěrkopískový podsyp pod šachtu tl.150 mm : | [24 empty] | VV | 0
|  | 4*(1,50*1,50*0,15) |  | 1.35 | [22 empty] | VV | 0
Díl: | 4 | Vodorovné konstrukce |  |  |  | 39267.25 |  | 0 |  | 0 |  | 47513.3725 |  | 21.47 |  | 0 |  |  |  |  | 43.04 | [5 empty] | DIL
15 | 451572111R00 | Lože pod potrubí z kameniva těženého 0 - 4 mm | m3 | 14.467 | 1010.69 | 14621.65 |  | 0 |  | 0 | 21 | 17692.1965 | 1.1322 | 16.38 | 0 | 0 |  | RTS 19/ II | RTS 19/ II | 1.695 | 24.52 |  | Práce |  |  |  | POL1_1
|  | splašková kanalizace : | [24 empty] | VV | 0
|  | 125,80*1,15*0,10 |  | 14.47 | [22 empty] | VV | 0
16 | 452111121R00 | Osazení betonových pražců plochy do 500 cm2 | kus | 126 | 77.1 | 9714.6 |  | 0 |  | 0 | 21 | 11754.666 | 0.00165 | 0.21 | 0 | 0 |  | RTS 19/ II | RTS 19/ II | 0.147 | 18.52 |  | Práce |  |  |  | POL1_1
|  | podkladní pražec : | [24 empty] | VV | 0
|  | 126,00 |  | 126 | [22 empty] | VV | 0
17 | 59217011 | Obrubník silniční betonový 150x250x500 mm | kus | 126 | 118.5 | 14931 |  | 0 |  | 0 | 21 | 18066.51 | 0.0387 | 4.88 | 0 | 0 | SPCM | RTS 19/ II | RTS 19/ II | 0 | 0 |  | Specifikace |  |  |  | POL3_1
|  | podkladní pražec : | [24 empty] | VV | 0
|  | 126,00 |  | 126 | [22 empty] | VV | 0
Díl: | 5 | Komunikace |  |  |  | 10338.35 |  | 0 |  | 0 |  | 12509.4035 |  | 2.87 |  | 0 |  |  |  |  | 4.27 | [5 empty] | DIL
18 | 591241111R00 | Kladení dlažby drobné kostky, lože z MC tl. 5 cm | m2 | 5.52 | 906.1 | 5001.67 |  | 0 |  | 0 | 21 | 6052.0207 | 0.30132 | 1.66 | 0 | 0 |  | RTS 19/ II | RTS 19/ II | 0.774 | 4.27 |  | Práce |  |  |  | POL1_1
|  | dvojřádek žulových kostek 100x100x100 do betonového lože C16/20 tl.100 mm : | [24 empty] | VV | 0
|  | (4,60*0,30)*4 |  | 5.52 | [22 empty] | VV | 0
19 | 58380120.A | Kostka dlažební drobná 8/10 tř. 1 1t = 5 m2 | m2 | 6.072 | 878.9 | 5336.68 |  | 0 |  | 0 | 21 | 6457.3828 | 0.2 | 1.21 | 0 | 0 | SPCM | RTS 19/ II | RTS 19/ II | 0 | 0 |  | Specifikace |  |  |  | POL3_1
|  | dvojřádek žulových kostek 100x100x100 do betonového lože C16/20 tl.100 mm : | [24 empty] | VV | 0
|  | Začátek provozního součtu | [24 empty] | VV
|  | 4,60*0,30 |  | 1.38 | [22 empty] | VV | 2
|  | Konec provozního součtu | [24 empty] | VV
|  | 4*1,38*1,10 |  | 6.07 | [22 empty] | VV | 0
Díl: | 63 | Podlahy a podlahové konstrukce |  |  |  | 55549.56 |  | 0 |  | 0 |  | 67214.9676 |  | 32.62 |  | 0 |  |  |  |  | 51.41 | [5 empty] | DIL
20 | 631313511R00 | Mazanina betonová tl. 8 - 12 cm C 12/15 | m3 | 12.3576 | 4130 | 51036.89 |  | 0 |  | 0 | 21 | 61754.6369 | 2.525 | 31.2 | 0 | 0 |  | RTS 19/ II | RTS 19/ II | 2.58 | 31.88 |  | Práce |  |  |  | POL1_1
|  | podkladní beton pod potrubí : | [24 empty] | VV | 0
|  | 125,80*1,15*0,08 |  | 11.57 | [22 empty] | VV | 0
|  | podkladní beton pod šachtu tl.100 mm : | [24 empty] | VV | 0
|  | 4*(1,40*1,40*0,10) |  | 0.78 | [22 empty] | VV | 0
21 | 631313611R00 | Mazanina betonová tl. 8 - 12 cm C 16/20 | m3 | 0.552 | 5180 | 2859.36 |  | 0 |  | 0 | 21 | 3459.8256 | 2.525 | 1.39 | 0 | 0 |  | RTS 19/ II | RTS 19/ II | 2.58 | 1.42 |  | Práce |  |  |  | POL1_1
|  | podkladní beton pod žulové kostky tl.100 mm : | [24 empty] | VV | 0
|  | Začátek provozního součtu | [24 empty] | VV
|  | 4,60*0,30*0,10 |  | 0.14 | [22 empty] | VV | 2
|  | Konec provozního součtu | [24 empty] | VV
|  | 0,1380*4 |  | 0.55 | [22 empty] | VV | 0
22 | 631319153R00 | Příplatek za přehlaz. mazanin pod povlaky tl. 12cm | m3 | 12.3576 | 5 | 61.79 |  | 0 |  | 0 | 21 | 74.7659 | 0 | 0 | 0 | 0 |  | RTS 19/ II | RTS 19/ II | 1.35 | 16.68 |  | Práce |  |  |  | POL1_1
|  | podkladní beton pod potrubí : | [24 empty] | VV | 0
|  | 125,80*1,15*0,08 |  | 11.57 | [22 empty] | VV | 0
|  | podkladní beton pod šachtu tl.100 mm : | [24 empty] | VV | 0
|  | 4*(1,40*1,40*0,10) |  | 0.78 | [22 empty] | VV | 0
23 | 631351101R00 | Bednění stěn, rýh a otvorů v podlahách - zřízení | m2 | 2.24 | 532.5 | 1192.8 |  | 0 |  | 0 | 21 | 1443.288 | 0.01411 | 0.03 | 0 | 0 |  | RTS 19/ II | RTS 19/ II | 0.396 | 0.89 |  | Práce |  |  |  | POL1_1
|  | podkladní beton pod šachtu tl.100 mm : | [24 empty] | VV | 0
|  | ((4*1,40)*0,10)*4 |  | 2.24 | [22 empty] | VV | 0
24 | 631351102R00 | Bednění stěn, rýh a otvorů v podlahách -odstranění | m2 | 2.24 | 178 | 398.72 |  | 0 |  | 0 | 21 | 482.4512 | 0 | 0 | 0 | 0 |  | RTS 19/ II | RTS 19/ II | 0.24 | 0.54 |  | Práce |  |  |  | POL1_1
|  | podkladní beton pod šachtu tl.100 mm : | [24 empty] | VV | 0
|  | ((4*1,40)*0,10)*4 |  | 2.24 | [22 empty] | VV | 0
Díl: | 8 | Trubní vedení |  |  |  | 698045.08 |  | 0 |  | 0 |  | 844634.5468 |  | 259.91 |  | 0 |  |  |  |  | 503.27 | [5 empty] | DIL
25 | 800-001 | D+M těsnící kroužek pro kameninové potrubí DN300 do vyvrt.otvoru ve stáv.šachtě (Forshera F910) | kus | 1 | 702.46 | 702.46 |  | 0 |  | 0 | 21 | 849.9766 | 0 | 0 | 0 | 0 |  | Vlastní | Indiv | 0 | 0 |  | Práce |  |  |  | POL1_1
26 | 831372121R00 | Montáž trub kameninových, pryž. kroužek, DN 300 | m | 125.8 | 615.6 | 77442.48 |  | 0 |  | 0 | 21 | 93705.4008 | 4e-05 | 0.01 | 0 | 0 |  | RTS 19/ II | RTS 19/ II | 0.846 | 106.43 |  | Práce |  |  |  | POL1_1
|  | potrubí kameninové DN 300 : | [24 empty] | VV | 0
|  | 125,80 |  | 125.8 | [22 empty] | VV | 0
27 | 837371221R00 | Montáž tvarov. kamenin. odboč. pryž. krouž. DN 300 | kus | 2 | 968 | 1936 |  | 0 |  | 0 | 21 | 2342.56 | 7e-05 | 0 | 0 | 0 |  | RTS 19/ II | RTS 19/ II | 0.626 | 1.25 |  | Práce |  |  |  | POL1_1
28 | 892581111R00 | Zkouška těsnosti kanalizace DN do 300, vodou | m | 125.8 | 160.5 | 20190.9 |  | 0 |  | 0 | 21 | 24430.989 | 0 | 0 | 0 | 0 |  | RTS 19/ II | RTS 19/ II | 0.079 | 9.94 |  | Práce |  |  |  | POL1_1
|  | 125,80 |  | 125.8 | [22 empty] | VV | 0
29 | 892583111R00 | Zabezpečení konců kanal. potrubí DN do 300, vodou | úsek | 1 | 4280 | 4280 |  | 0 |  | 0 | 21 | 5178.8 | 0.00017 | 0 | 0 | 0 |  | RTS 19/ II | RTS 19/ II | 7.1 | 7.1 |  | Práce |  |  |  | POL1_1
30 | 899623141R00 | Obetonování potrubí nebo zdiva stok betonem C12/15 | m3 | 94.6635 | 3035 | 287303.72 |  | 0 |  | 0 | 21 | 347637.5012 | 2.525 | 239.03 | 0 | 0 |  | RTS 19/ II | RTS 19/ II | 1.303 | 123.35 |  | Práce |  |  |  | POL1_1
|  | ve výkopu : | [24 empty] | VV | 0
|  | 125,80*1,15*0,65 |  | 94.04 | [22 empty] | VV | 0
|  | v prefa šachtě : | [24 empty] | VV | 0
|  | (3,14*0,50*0,50*0,20)*4 |  | 0.63 | [22 empty] | VV | 0
31 | 899623151R00 | Obetonování potrubí nebo zdiva stok betonem C16/20 | m3 | 4 | 3305 | 13220 |  | 0 |  | 0 | 21 | 15996.2 | 2.525 | 10.1 | 0 | 0 |  | RTS 19/ II | RTS 19/ II | 1.303 | 5.21 |  | Práce |  |  |  | POL1_1
|  | obetonování šachty betonem C16/20 : | [24 empty] | VV | 0
|  | 4*1,00 |  | 4 | [22 empty] | VV | 0
32 | 899643111R00 | Bednění pro obetonování potrubí v otevřeném výkopu | m2 | 259.6 | 262 | 68015.2 |  | 0 |  | 0 | 21 | 82298.392 | 0.00418 | 1.09 | 0 | 0 |  | RTS 19/ II | RTS 19/ II | 0.963 | 249.99 |  | Práce |  |  |  | POL1_1
|  | obetonování šachty betonem C16/20 : | [24 empty] | VV | 0
|  | 4*2,00 |  | 8 | [22 empty] | VV | 0
|  | obetonování ve výkopu kolem potrubí : | [24 empty] | VV | 0
|  | 125,80*2,00 |  | 251.6 | [22 empty] | VV | 0
33 | 900-001 | Odbočka kameninová 90° DN 300/150 tř.160 | kus | 1 | 2398 | 2398 |  | 0 |  | 0 | 21 | 2901.58 | 0.015 | 0.02 | 0 | 0 |  | Vlastní | Indiv | 0 | 0 |  | Práce |  |  |  | POL1_1
34 | 900-002 | Odbočka kameninová 90° DN 300/200 tř.160 | kus | 1 | 2666.1 | 2666.1 |  | 0 |  | 0 | 21 | 3225.981 | 0.015 | 0.02 | 0 | 0 |  | Vlastní | Indiv | 0 | 0 |  | Práce |  |  |  | POL1_1
35 | 59710699.A | Trouba kamenin.glazov.se spoj C dl.2500, DN 300 mm | m | 132.09 | 1664.7 | 219890.22 |  | 0 |  | 0 | 21 | 266067.1662 | 0.073 | 9.64 | 0 | 0 | SPCM | RTS 19/ II | RTS 19/ II | 0 | 0 |  | Specifikace |  |  |  | POL3_1
|  | potrubí kameninové DN 300 : | [24 empty] | VV | 0
|  | 125,80*1,05 |  | 132.09 | [22 empty] | VV | 0
Díl: | 89 | Ostatní konstrukce na trubním vedení |  |  |  | 107481.8 |  | 0 |  | 0 |  | 130052.978 |  | 13.29 |  | 0 |  |  |  |  | 38.73 | [5 empty] | DIL
36 | 452112121R00 | Osazení beton. prstenců pod mříže, výšky do 200 mm | kus | 7 | 258.5 | 1809.5 |  | 0 |  | 0 | 21 | 2189.495 | 0.0066 | 0.05 | 0 | 0 |  | RTS 19/ II | RTS 19/ II | 0.56 | 3.92 |  | Práce |  |  |  | POL1_1
|  | 1,00+5,00+1,00 |  | 7 | [22 empty] | VV | 0
37 | 890-001 | D+M kyselinovzdorné cihly např.KLINKER | m2 | 0.8 | 4125 | 3300 |  | 0 |  | 0 | 21 | 3993 | 0 | 0 | 0 | 0 |  | Vlastní | Indiv | 0 | 0 |  | Práce |  |  |  | POL1_1
|  | v prefa šachtě : | [24 empty] | VV | 0
|  | 4*1,00*0,20 |  | 0.8 | [22 empty] | VV | 0
38 | 894423111R00 | Osazení betonových dílců šachet | kus | 16 | 1002.8 | 16044.8 |  | 0 |  | 0 | 21 | 19414.208 | 0 | 0 | 0 | 0 |  | RTS 19/ II | RTS 19/ II | 1.752 | 28.03 |  | Práce |  |  |  | POL1_1
|  | 4,00+2,00+4,00+2,00+4,00 |  | 16 | [22 empty] | VV | 0
39 | 899104111R00 | Osazení poklopu s rámem nad 150 kg | kus | 4 | 1387 | 5548 |  | 0 |  | 0 | 21 | 6713.08 | 0.00702 | 0.03 | 0 | 0 |  | RTS 19/ II | RTS 19/ II | 1.694 | 6.78 |  | Práce |  |  |  | POL1_1
40 | 55340325 | Poklop D400 litinový bez odvětrání tl. vložka | kus | 4 | 4350.5 | 17402 |  | 0 |  | 0 | 21 | 21056.42 | 0.162 | 0.65 | 0 | 0 | SPCM | RTS 19/ II | RTS 19/ II | 0 | 0 |  | Specifikace |  |  |  | POL3_1
|  | poklop vzor BRNO : | [24 empty] | VV | 0
|  | 4,00 |  | 4 | [22 empty] | VV | 0
41 | 59224176 | Prstenec vyrovnávací TBW-Q 625/80/120 | kus | 1 | 258 | 258 |  | 0 |  | 0 | 21 | 312.18 | 0.051 | 0.05 | 0 | 0 | SPCM | RTS 19/ II | RTS 19/ II | 0 | 0 |  | Specifikace |  |  |  | POL3_0
42 | 59224177 | Prstenec vyrovnávací TBW-Q 625/100/120 | kus | 5 | 230 | 1150 |  | 0 |  | 0 | 21 | 1391.5 | 0.068 | 0.34 | 0 | 0 | SPCM | RTS 19/ II | RTS 19/ II | 0 | 0 |  | Specifikace |  |  |  | POL3_0
43 | 59224177.A | Prstenec vyrovnávací TBW-Q 625/120/120 | kus | 1 | 263.5 | 263.5 |  | 0 |  | 0 | 21 | 318.835 | 0.08 | 0.08 | 0 | 0 | SPCM | RTS 19/ II | RTS 19/ II | 0 | 0 |  | Specifikace |  |  |  | POL3_0
44 | 59224332.A | Skruž šachetní TBS-Q.1 100/25/9 PS | kus | 2 | 1032 | 2064 |  | 0 |  | 0 | 21 | 2497.44 | 0.185 | 0.37 | 0 | 0 | SPCM | RTS 19/ II | RTS 19/ II | 0 | 0 |  | Specifikace |  |  |  | POL3_1
45 | 59224334.A | Skruž šachetní TBS-Q.1 100/50/9 PS | kus | 4 | 1587 | 6348 |  | 0 |  | 0 | 21 | 7681.08 | 0.37 | 1.48 | 0 | 0 | SPCM | RTS 19/ II | RTS 19/ II | 0 | 0 |  | Specifikace |  |  |  | POL3_1
46 | 59224338.A | Skruž šachetní TBS-Q.1 100/100/9 PS | kus | 2 | 2115 | 4230 |  | 0 |  | 0 | 21 | 5118.3 | 0.74 | 1.48 | 0 | 0 | SPCM | RTS 19/ II | RTS 19/ II | 0 | 0 |  | Specifikace |  |  |  | POL3_1
47 | 59224353.A | Konus šachetní TBR-Q.1 100-63/58/12 KPS | kus | 4 | 1727 | 6908 |  | 0 |  | 0 | 21 | 8358.68 | 0.585 | 2.34 | 0 | 0 | SPCM | RTS 19/ II | RTS 19/ II | 0 | 0 |  | Specifikace |  |  |  | POL3_1
48 | 59224366.A | Dno šachetní přímé TBZ-Q.1 100/60 V max. 40 | kus | 4 | 9915 | 39660 |  | 0 |  | 0 | 21 | 47988.6 | 1.6 | 6.4 | 0 | 0 | SPCM | RTS 19/ II | RTS 19/ II | 0 | 0 |  | Specifikace |  |  |  | POL3_1
49 | 59224373.A | Těsnění elastom pro šach díly EMT - DN 1000 | kus | 12 | 208 | 2496 |  | 0 |  | 0 | 21 | 3020.16 | 0.002 | 0.02 | 0 | 0 | SPCM | RTS 19/ II | RTS 19/ II | 0 | 0 |  | Specifikace |  |  |  | POL3_1
Díl: | 97 | Prorážení otvorů |  |  |  | 842.98 |  | 0 |  | 0 |  | 1020.0058 |  | 0 |  | 0 |  |  |  |  | 0.95 | [5 empty] | DIL
50 | 970051300R00 | Vrtání jádrové do ŽB do D 300 mm | m | 0.12 | 7024.8 | 842.98 |  | 0 |  | 0 | 21 | 1020.0058 | 0 | 0 | 0.00287 | 0 |  | RTS 19/ II | RTS 19/ II | 7.9 | 0.95 |  | Práce |  |  |  | POL1_1
Díl: | 99 | Staveništní přesun hmot |  |  |  | 74150.47 |  | 0 |  | 0 |  | 89722.0687 |  | 0 |  | 0 |  |  |  |  | 224.69 | [5 empty] | DIL
51 | 998276201R00 | Přesun hmot, trub.vedení plast. obsypaná kamenivem | t | 497.3204 | 149.1 | 74150.47 |  | 0 |  | 0 | 21 | 89722.0687 | 0 | 0 | 0 | 0 |  | RTS 19/ II | RTS 19/ II | 0.4518 | 224.69 |  | Přesun hmot |  |  |  | POL7_
|  | Hmotnosti z položek s pořadovými čísly: : | [24 empty] | VV | 0
|  | 3,13,14,15,16,17,18,19,20,21,23,26,27,29,30,31,32,33,34,35,36,39,40,41,42,43,44,45,46,47,48,49, : | [24 empty] | VV | 0
|  | Součet: : 497,32038 |  | 497.3204 | [22 empty] | VV | 0
[25 empty] | 15 | 21 | DPH
| Celkem |  |  |  |  | 1516809.51 | [18 empty] | 0 | 1516809.51 | SUM
Poznámky uchazeče k zadání
POPUZIV
END

## SO 603a SO 603a Pol
Položkový rozpočet | [26 empty] | #TypZaznamu#
S: | 2409.2 | Český technologický park Brno, zóna C - objekty D, E, F - infrastruktura | [24 empty] | STA
O: | SO 603a | Přípojka splaškové kanalizace | [21 empty] | STA |  |  | OBJ
R: | SO 603a | Přípojka splaškové kanalizace | [24 empty] | ROZ
P.č. | Číslo položky | Název položky | MJ | Množství | Cena / MJ | Celkem | Dodávka | Dodávka celk. | Montáž | Montáž celk. | DPH | Cena s DPH | Hmotnost / MJ | Hmotnost celk.(t) | Dem. hmotnost / MJ | Dem. hmotnost celk.(t) | Ceník | Cen. soustava / platnost | Cenová úroveň | Nhod / MJ | Nhod celk. | Dodavatel | Typ položky
Díl: | 1 | Zemní práce |  |  |  | 56636.42 |  | 0 |  | 0 |  | 68530.0682 |  | 17.95 |  | 0 |  |  |  |  | 134.96 | [5 empty] | DIL
1 | 132201219R00 | Přípl.za lepivost,hloubení rýh 200cm,hor.3,STROJNĚ | m3 | 25.208 | 39.6 | 998.24 |  | 0 |  | 0 | 21 | 1207.8704 | 0 | 0 | 0 | 0 |  | RTS 19/ II | RTS 19/ II | 0.084 | 2.12 |  | Práce |  |  |  | POL1_1
|  | splašková kanalizace : | [24 empty] | VV | 0
|  | Začátek provozního součtu | [24 empty] | VV
|  | 13,70*1,15*3,20 |  | 50.416 | [22 empty] | VV | 2
|  | Konec provozního součtu | [24 empty] | VV
|  | 50,4160/2 |  | 25.208 | [22 empty] | VV | 0
2 | 132201211R00 | Hloubení rýh š.do 200 cm hor.3 do 100 m3,STROJNĚ | m3 | 50.416 | 214.5 | 10814.23 |  | 0 |  | 0 | 21 | 13085.2183 | 0 | 0 | 0 | 0 |  | RTS 19/ II | RTS 19/ II | 0.222 | 11.19 |  | Práce |  |  |  | POL1_1
|  | splašková kanalizace : | [24 empty] | VV | 0
|  | 13,70*1,15*3,20 |  | 50.42 | [22 empty] | VV | 0
3 | 151101102R00 | Pažení a rozepření stěn rýh - příložné - hl. do 4m | m2 | 88 | 69.5 | 6116 |  | 0 |  | 0 | 21 | 7400.36 | 0.00086 | 0.08 | 0 | 0 |  | RTS 19/ II | RTS 19/ II | 0.479 | 42.15 |  | Práce |  |  |  | POL1_1
|  | splašková kanalizace : | [24 empty] | VV | 0
|  | (13,75*3,20)*2 |  | 88 | [22 empty] | VV | 0
4 | 151101112R00 | Odstranění pažení stěn rýh - příložné - hl. do 4 m | m2 | 88 | 41.3 | 3634.4 |  | 0 |  | 0 | 21 | 4397.624 | 0 | 0 | 0 | 0 |  | RTS 19/ II | RTS 19/ II | 0.327 | 28.78 |  | Práce |  |  |  | POL1_1
|  | splašková kanalizace : | [24 empty] | VV | 0
|  | (13,75*3,20)*2 |  | 88 | [22 empty] | VV | 0
5 | 151401501R00 | Přepažení rozepření - příložné - hl. do 4 m | m3 | 50.416 | 36.6 | 1845.23 |  | 0 |  | 0 | 21 | 2232.7283 | 0 | 0 | 0 | 0 |  | RTS 19/ II | RTS 19/ II | 0.039 | 1.97 |  | Práce |  |  |  | POL1_1
|  | splašková kanalizace : | [24 empty] | VV | 0
|  | 13,70*1,15*3,20 |  | 50.42 | [22 empty] | VV | 0
6 | 161101102R00 | Svislé přemístění výkopku z hor.1-4 do 4,0 m | m3 | 50.416 | 64 | 3226.62 |  | 0 |  | 0 | 21 | 3904.2102 | 0 | 0 | 0 | 0 |  | RTS 19/ II | RTS 19/ II | 0.519 | 26.17 |  | Práce |  |  |  | POL1_0
|  | splašková kanalizace : | [24 empty] | VV | 0
|  | 13,70*1,15*3,20 |  | 50.42 | [22 empty] | VV | 0
7 | 162701105R00 | Vodorovné přemístění výkopku z hor.1-4 do 10000 m | m3 | 20.1664 | 215.5 | 4345.86 |  | 0 |  | 0 | 21 | 5258.4906 | 0 | 0 | 0 | 0 |  | RTS 19/ II | RTS 19/ II | 0.011 | 0.22 |  | Práce |  |  |  | POL1_1
|  | odvoz přebytečné zeminy na skládku : | [24 empty] | VV | 0
|  | 13,70*1,15*1,28 |  | 20.17 | [22 empty] | VV | 0
8 | 167101102R00 | Nakládání výkopku z hor.1-4 v množství nad 100 m3 | m3 | 20.1664 | 61 | 1230.15 |  | 0 |  | 0 | 21 | 1488.4815 | 0 | 0 | 0 | 0 |  | RTS 19/ II | RTS 19/ II | 0.053 | 1.07 |  | Práce |  |  |  | POL1_1
|  | odvoz přebytečné zeminy na skládku : | [24 empty] | VV | 0
|  | 13,70*1,15*1,28 |  | 20.17 | [22 empty] | VV | 0
9 | 171201201R00 | Uložení sypaniny na skl.-modelace na výšku přes 2m | m3 | 20.1664 | 15.1 | 304.51 |  | 0 |  | 0 | 21 | 368.4571 | 0 | 0 | 0 | 0 |  | RTS 19/ II | RTS 19/ II | 0.009 | 0.18 |  | Práce |  |  |  | POL1_1
|  | odvoz přebytečné zeminy na skládku : | [24 empty] | VV | 0
|  | 13,70*1,15*1,28 |  | 20.17 | [22 empty] | VV | 0
10 | 174101101R00 | Zásyp jam, rýh, šachet se zhutněním | m3 | 30.2496 | 169 | 5112.18 |  | 0 |  | 0 | 21 | 6185.7378 | 0 | 0 | 0 | 0 |  | RTS 19/ II | RTS 19/ II | 0.202 | 6.11 |  | Práce |  |  |  | POL1_1
|  | zásyp zbylé části výkopu vykopanou zeminou : | [24 empty] | VV | 0
|  | 13,70*1,15*(3,20-1,28) |  | 30.25 | [22 empty] | VV | 0
11 | 175101101R00 | Obsyp potrubí bez prohození sypaniny | m3 | 9.453 | 469 | 4433.46 |  | 0 |  | 0 | 21 | 5364.4866 | 0 | 0 | 0 | 0 |  | RTS 19/ II | RTS 19/ II | 1.587 | 15 |  | Práce |  |  |  | POL1_1
|  | splašková kanalizace : | [24 empty] | VV | 0
|  | 13,70*1,15*0,60 |  | 9.45 | [22 empty] | VV | 0
12 | 199000005R00 | Poplatek za skládku zeminy 1- 4 | t | 38.3162 | 285 | 10920.12 |  | 0 |  | 0 | 21 | 13213.3452 | 0 | 0 | 0 | 0 |  | RTS 19/ II | RTS 19/ II | 0 | 0 |  | Práce |  |  |  | POL1_1
|  | odvoz přebytečné zeminy na skládku : | [24 empty] | VV | 0
|  | Začátek provozního součtu | [24 empty] | VV
|  | 13,70*1,15*1,28 |  | 20.17 | [22 empty] | VV | 2
|  | Konec provozního součtu | [24 empty] | VV
|  | 20,1664*1,90 |  | 38.32 | [22 empty] | VV | 0
13 | 58337333 | Štěrkopísek frakce 0-32 A | T | 17.8662 | 204.6 | 3655.42 |  | 0 |  | 0 | 21 | 4423.0582 | 1 | 17.87 | 0 | 0 | SPCM | RTS 19/ II | RTS 19/ II | 0 | 0 |  | Specifikace |  |  |  | POL3_1
|  | splašková kanalizace : | [24 empty] | VV | 0
|  | Začátek provozního součtu | [24 empty] | VV
|  | 13,70*1,15*0,60 |  | 9.45 | [22 empty] | VV | 2
|  | Konec provozního součtu | [24 empty] | VV
|  | 9,4530*1,89 |  | 17.87 | [22 empty] | VV | 0
Díl: | 4 | Vodorovné konstrukce |  |  |  | 4336.5 |  | 0 |  | 0 |  | 5247.165 |  | 2.35 |  | 0 |  |  |  |  | 4.74 | [5 empty] | DIL
14 | 451572111R00 | Lože pod potrubí z kameniva těženého 0 - 4 mm | m3 | 1.5812 | 1010.69 | 1598.1 |  | 0 |  | 0 | 21 | 1933.701 | 1.1322 | 1.79 | 0 | 0 |  | RTS 19/ II | RTS 19/ II | 1.695 | 2.68 |  | Práce |  |  |  | POL1_1
|  | splašková kanalizace : | [24 empty] | VV | 0
|  | 13,75*1,15*0,10 |  | 1.58 | [22 empty] | VV | 0
15 | 452111121R00 | Osazení betonových pražců plochy do 500 cm2 | kus | 14 | 77.1 | 1079.4 |  | 0 |  | 0 | 21 | 1306.074 | 0.00165 | 0.02 | 0 | 0 |  | RTS 19/ II | RTS 19/ II | 0.147 | 2.06 |  | Práce |  |  |  | POL1_1
|  | podkladní pražec : | [24 empty] | VV | 0
|  | 14,00 |  | 14 | [22 empty] | VV | 0
16 | 59217011 | Obrubník silniční betonový 150x250x500 mm | kus | 14 | 118.5 | 1659 |  | 0 |  | 0 | 21 | 2007.39 | 0.0387 | 0.54 | 0 | 0 | SPCM | RTS 19/ II | RTS 19/ II | 0 | 0 |  | Specifikace |  |  |  | POL3_1
|  | podkladní pražec : | [24 empty] | VV | 0
|  | 14,00 |  | 14 | [22 empty] | VV | 0
Díl: | 63 | Podlahy a podlahové konstrukce |  |  |  | 5224.45 |  | 0 |  | 0 |  | 6321.5845 |  | 3.19 |  | 0 |  |  |  |  | 3.26 | [5 empty] | DIL
17 | 631313511R00 | Mazanina betonová tl. 8 - 12 cm C 12/15 | m3 | 1.265 | 4130 | 5224.45 |  | 0 |  | 0 | 21 | 6321.5845 | 2.525 | 3.19 | 0 | 0 |  | RTS 19/ II | RTS 19/ II | 2.58 | 3.26 |  | Práce |  |  |  | POL1_1
|  | podkladní beton pod potrubí : | [24 empty] | VV | 0
|  | 13,75*1,15*0,08 |  | 1.26 | [22 empty] | VV | 0
Díl: | 8 | Trubní vedení |  |  |  | 53127.97 |  | 0 |  | 0 |  | 64284.8437 |  | 20.53 |  | 0 |  |  |  |  | 42.77 | [5 empty] | DIL
18 | 800-001 | D+M trubní tvarovka kanal. plast SN8 DN 200 přechodka kamenina | kus | 1 | 702.46 | 702.46 |  | 0 |  | 0 | 21 | 849.9766 | 0 | 0 | 0 | 0 |  | Vlastní | Indiv | 0 | 0 |  | Práce |  |  |  | POL1_1
19 | 800-002 | D+M trubní tvarovka kanal. plast SN8 DN 200 zátka do hrdla | kus | 1 | 660 | 660 |  | 0 |  | 0 | 21 | 798.6 | 0.015 | 0.02 | 0 | 0 |  | Vlastní | Indiv | 0 | 0 |  | Práce |  |  |  | POL1_1
20 | 831352121R00 | Montáž trub kameninových, pryž. kroužek, DN 200 | m | 13.7 | 263.8 | 3614.06 |  | 0 |  | 0 | 21 | 4373.0126 | 3e-05 | 0 | 0 | 0 |  | RTS 19/ II | RTS 19/ II | 0.417 | 5.71 |  | Práce |  |  |  | POL1_1
|  | potrubí kameninové DN 200 : | [24 empty] | VV | 0
|  | 13,70 |  | 13.7 | [22 empty] | VV | 0
21 | 892571111R00 | Zkouška těsnosti kanalizace DN do 200, vodou | m | 13.7 | 27.6 | 378.12 |  | 0 |  | 0 | 21 | 457.5252 | 0 | 0 | 0 | 0 |  | RTS 19/ II | RTS 19/ II | 0.059 | 0.81 |  | Práce |  |  |  | POL1_1
|  | 13,70 |  | 13.7 | [22 empty] | VV | 0
22 | 892573111R00 | Zabezpečení konců kanal. potrubí DN do 200, vodou | úsek | 1 | 3217.1 | 3217.1 |  | 0 |  | 0 | 21 | 3892.691 | 0.00013 | 0 | 0 | 0 |  | RTS 19/ II | RTS 19/ II | 6.2 | 6.2 |  | Práce |  |  |  | POL1_1
23 | 899623141R00 | Obetonování potrubí nebo zdiva stok betonem C12/15 | m3 | 7.8775 | 3035 | 23908.21 |  | 0 |  | 0 | 21 | 28928.9341 | 2.525 | 19.89 | 0 | 0 |  | RTS 19/ II | RTS 19/ II | 1.303 | 10.26 |  | Práce |  |  |  | POL1_1
|  | ve výkopu : | [24 empty] | VV | 0
|  | 13,70*1,15*0,50 |  | 7.88 | [22 empty] | VV | 0
24 | 899643111R00 | Bednění pro obetonování potrubí v otevřeném výkopu | m2 | 20.55 | 262 | 5384.1 |  | 0 |  | 0 | 21 | 6514.761 | 0.00418 | 0.09 | 0 | 0 |  | RTS 19/ II | RTS 19/ II | 0.963 | 19.79 |  | Práce |  |  |  | POL1_1
|  | obetonování ve výkopu kolem potrubí : | [24 empty] | VV | 0
|  | 13,70*1,50 |  | 20.55 | [22 empty] | VV | 0
25 | 59710633 | Trouba kamenin.glazov.se spoj F dl.1000, DN 200 mm | m | 14.385 | 1061.1 | 15263.92 |  | 0 |  | 0 | 21 | 18469.3432 | 0.037 | 0.53 | 0 | 0 | SPCM | RTS 19/ II | RTS 19/ II | 0 | 0 |  | Specifikace |  |  |  | POL3_1
|  | potrubí kameninové DN 200 : | [24 empty] | VV | 0
|  | 13,70*1,05 |  | 14.38 | [22 empty] | VV | 0
Díl: | 89 | Ostatní konstrukce na trubním vedení |  |  |  | 10624 |  | 0 |  | 0 |  | 12855.04 |  | 0.95 |  | 0 |  |  |  |  | 0 | [5 empty] | DIL
26 | 890-001 | D+M Revizní šachta plast. DN 400, hl. 2.55 m typ dna I DN 200, poklop litina 40 t | kus | 1 | 10624 | 10624 |  | 0 |  | 0 | 21 | 12855.04 | 0.954 | 0.95 | 0 | 0 |  | Vlastní | Indiv | 0 | 0 |  | Práce |  |  |  | POL1_1
|  | do teleskop.roury : | [24 empty] | VV | 0
|  | přesná specifikace dle výkresu č.005 : | [24 empty] | VV | 0
|  | kompletní provedení vč.betonu C35/45-XA3 a betonového konusu : | [24 empty] | VV | 0
|  | 1,00 |  | 1 | [22 empty] | VV | 0
Díl: | 99 | Staveništní přesun hmot |  |  |  | 6704.95 |  | 0 |  | 0 |  | 8112.9895 |  | 0 |  | 0 |  |  |  |  | 20.32 | [5 empty] | DIL
27 | 998276201R00 | Přesun hmot, trub.vedení plast. obsypaná kamenivem | t | 44.9695 | 149.1 | 6704.95 |  | 0 |  | 0 | 21 | 8112.9895 | 0 | 0 | 0 | 0 |  | RTS 19/ II | RTS 19/ II | 0.4518 | 20.32 |  | Přesun hmot |  |  |  | POL7_
|  | Hmotnosti z položek s pořadovými čísly: : | [24 empty] | VV | 0
|  | 3,13,14,15,16,17,19,20,22,23,24,25,26, : | [24 empty] | VV | 0
|  | Součet: : 44,96951 |  | 44.9695 | [22 empty] | VV | 0
[25 empty] | 15 | 21 | DPH
| Celkem |  |  |  |  | 136654.29 | [18 empty] | 0 | 136654.29 | SUM
Poznámky uchazeče k zadání
POPUZIV
END

## SO 606 SO 606 Pol
Položkový rozpočet | [26 empty] | #TypZaznamu#
S: | 2409.2 | Český technologický park Brno, zóna C - objekty D, E, F - infrastruktura | [24 empty] | STA
O: | SO 606 | Kanalizace dešťová | [21 empty] | STA |  |  | OBJ
R: | SO 606 | Kanalizace dešťová | [24 empty] | ROZ
P.č. | Číslo položky | Název položky | MJ | Množství | Cena / MJ | Celkem | Dodávka | Dodávka celk. | Montáž | Montáž celk. | DPH | Cena s DPH | Hmotnost / MJ | Hmotnost celk.(t) | Dem. hmotnost / MJ | Dem. hmotnost celk.(t) | Ceník | Cen. soustava / platnost | Cenová úroveň | Nhod / MJ | Nhod celk. | Dodavatel | Typ položky
Díl: | 1 | Zemní práce |  |  |  | 1420624.39 |  | 0 |  | 0 |  | 1718955.512 |  | 490.24 |  | 0 |  |  |  |  | 3055.29 | [5 empty] | DIL
1 | 131201119R00 | Příplatek za lepivost - hloubení nezap.jam v hor.3 | m3 | 304.3878 | 37.5 | 11414.54 |  | 0 |  | 0 | 21 | 13811.5934 | 0 | 0 | 0 | 0 |  | RTS 19/ II | RTS 19/ II | 0.0431 | 13.12 |  | Práce |  |  |  | POL1_1
|  | Začátek provozního součtu | [24 empty] | VV
|  | výkop pro uliční vpusť : | [24 empty] | VV | 2
|  | 7*(1,83*1,83*2,78) |  | 65.1696 | [22 empty] | VV | 2
|  | výkop pro PREFA šachtu : | [24 empty] | VV | 2
|  | 6*(2,70*2,70*1,70) |  | 74.358 | [22 empty] | VV | 2
|  | výkop pro akumulační nádrž : | [24 empty] | VV | 2
|  | 16,00*4,60*4,88 |  | 359.168 | [22 empty] | VV | 2
|  | výkop pro čerpací stanici : | [24 empty] | VV | 2
|  | 4,00*4,00*6,88 |  | 110.08 | [22 empty] | VV | 2
|  | Konec provozního součtu | [24 empty] | VV
|  | 608,7756/2 |  | 304.3878 | [22 empty] | VV | 0
2 | 132201219R00 | Přípl.za lepivost,hloubení rýh 200cm,hor.3,STROJNĚ | m3 | 266.214 | 39.6 | 10542.07 |  | 0 |  | 0 | 21 | 12755.9047 | 0 | 0 | 0 | 0 |  | RTS 19/ II | RTS 19/ II | 0.084 | 22.36 |  | Práce |  |  |  | POL1_1
|  | Začátek provozního součtu | [24 empty] | VV
|  | Výtlak - D : | [24 empty] | VV | 2
|  | 26,85*1,20*3,00 |  | 96.66 | [22 empty] | VV | 2
|  | Stoka D4 : | [24 empty] | VV | 2
|  | 78,80*1,20*2,00 |  | 189.12 | [22 empty] | VV | 2
|  | Stoka L2 - 1 : | [24 empty] | VV | 2
|  | 76,77*1,20*2,00 |  | 184.248 | [22 empty] | VV | 2
|  | přípojky : | [24 empty] | VV | 2
|  | 26,00*1,20*2,00 |  | 62.4 | [22 empty] | VV | 2
|  | Konec provozního součtu | [24 empty] | VV
|  | 532,4280/2 |  | 266.214 | [22 empty] | VV | 0
3 | 131201112R00 | Hloubení nezapaž. jam hor.3 do 1000 m3, STROJNĚ | m3 | 608.7756 | 158.5 | 96490.93 |  | 0 |  | 0 | 21 | 116754.0253 | 0 | 0 | 0 | 0 |  | RTS 19/ II | RTS 19/ II | 0.17 | 103.49 |  | Práce |  |  |  | POL1_1
|  | výkop pro uliční vpusť : | [24 empty] | VV | 0
|  | 7*(1,83*1,83*2,78) |  | 65.17 | [22 empty] | VV | 0
|  | výkop pro PREFA šachtu : | [24 empty] | VV | 0
|  | 6*(2,70*2,70*1,70) |  | 74.36 | [22 empty] | VV | 0
|  | výkop pro akumulační nádrž : | [24 empty] | VV | 0
|  | 16,00*4,60*4,88 |  | 359.17 | [22 empty] | VV | 0
|  | výkop pro čerpací stanici : | [24 empty] | VV | 0
|  | 4,00*4,00*6,88 |  | 110.08 | [22 empty] | VV | 0
4 | 132201211R00 | Hloubení rýh š.do 200 cm hor.3 do 100 m3,STROJNĚ | m3 | 532.428 | 214.5 | 114205.81 |  | 0 |  | 0 | 21 | 138189.0301 | 0 | 0 | 0 | 0 |  | RTS 19/ II | RTS 19/ II | 0.222 | 118.2 |  | Práce |  |  |  | POL1_1
|  | Výtlak - D : | [24 empty] | VV | 0
|  | 26,85*1,20*3,00 |  | 96.66 | [22 empty] | VV | 0
|  | Stoka D4 : | [24 empty] | VV | 0
|  | 78,80*1,20*2,00 |  | 189.12 | [22 empty] | VV | 0
|  | Stoka L2 - 1 : | [24 empty] | VV | 0
|  | 76,77*1,20*2,00 |  | 184.25 | [22 empty] | VV | 0
|  | přípojky : | [24 empty] | VV | 0
|  | 26,00*1,20*2,00 |  | 62.4 | [22 empty] | VV | 0
5 | 151101102R00 | Pažení a rozepření stěn rýh - příložné - hl. do 4m | m2 | 887.38 | 69.5 | 61672.91 |  | 0 |  | 0 | 21 | 74624.2211 | 0.00086 | 0.76 | 0 | 0 |  | RTS 19/ II | RTS 19/ II | 0.479 | 425.06 |  | Práce |  |  |  | POL1_1
|  | Výtlak - D : | [24 empty] | VV | 0
|  | (26,85*3,00)*2 |  | 161.1 | [22 empty] | VV | 0
|  | Stoka D4 : | [24 empty] | VV | 0
|  | (78,80*2,00)*2 |  | 315.2 | [22 empty] | VV | 0
|  | Stoka L2 - 1 : | [24 empty] | VV | 0
|  | (76,77*2,00)*2 |  | 307.08 | [22 empty] | VV | 0
|  | přípojky : | [24 empty] | VV | 0
|  | (26,00*2,00)*2 |  | 104 | [22 empty] | VV | 0
6 | 151101112R00 | Odstranění pažení stěn rýh - příložné - hl. do 4 m | m2 | 887.38 | 41.3 | 36648.79 |  | 0 |  | 0 | 21 | 44345.0359 | 0 | 0 | 0 | 0 |  | RTS 19/ II | RTS 19/ II | 0.327 | 290.17 |  | Práce |  |  |  | POL1_1
|  | Výtlak - D : | [24 empty] | VV | 0
|  | (26,85*3,00)*2 |  | 161.1 | [22 empty] | VV | 0
|  | Stoka D4 : | [24 empty] | VV | 0
|  | (78,80*2,00)*2 |  | 315.2 | [22 empty] | VV | 0
|  | Stoka L2 - 1 : | [24 empty] | VV | 0
|  | (76,77*2,00)*2 |  | 307.08 | [22 empty] | VV | 0
|  | přípojky : | [24 empty] | VV | 0
|  | (26,00*2,00)*2 |  | 104 | [22 empty] | VV | 0
7 | 151101202R00 | Pažení stěn výkopu - příložné - hloubky do 8 m | m2 | 110.08 | 239.5 | 26364.16 |  | 0 |  | 0 | 21 | 31900.6336 | 0.00072 | 0.08 | 0 | 0 |  | RTS 19/ II | RTS 19/ II | 0.262 | 28.84 |  | Práce |  |  |  | POL1_1
|  | výkop pro čerpací stanici : | [24 empty] | VV | 0
|  | (4*4,00)*6,88 |  | 110.08 | [22 empty] | VV | 0
8 | 151101212R00 | Odstranění pažení stěn - příložné - hl. do 8 m | m2 | 110.08 | 112.8 | 12417.02 |  | 0 |  | 0 | 21 | 15024.5942 | 0 | 0 | 0 | 0 |  | RTS 19/ II | RTS 19/ II | 0.171 | 18.82 |  | Práce |  |  |  | POL1_1
|  | výkop pro čerpací stanici : | [24 empty] | VV | 0
|  | (4*4,00)*6,88 |  | 110.08 | [22 empty] | VV | 0
9 | 151101302R00 | Rozepření stěn pažení - příložné - hl. do 8 m | m3 | 110.08 | 67.9 | 7474.43 |  | 0 |  | 0 | 21 | 9044.0603 | 0.00049 | 0.05 | 0 | 0 |  | RTS 19/ II | RTS 19/ II | 0.142 | 15.63 |  | Práce |  |  |  | POL1_1
|  | výkop pro čerpací stanici : | [24 empty] | VV | 0
|  | 4,00*4,00*6,88 |  | 110.08 | [22 empty] | VV | 0
10 | 151101312R00 | Odstranění rozepření stěn - příložné - hl. do 8 m | m3 | 110.08 | 29.8 | 3280.38 |  | 0 |  | 0 | 21 | 3969.2598 | 0 | 0 | 0 | 0 |  | RTS 19/ II | RTS 19/ II | 0.04 | 4.4 |  | Práce |  |  |  | POL1_1
|  | výkop pro čerpací stanici : | [24 empty] | VV | 0
|  | 4,00*4,00*6,88 |  | 110.08 | [22 empty] | VV | 0
11 | 151401501R00 | Přepažení rozepření - příložné - hl. do 4 m | m3 | 532.428 | 36.6 | 19486.86 |  | 0 |  | 0 | 21 | 23579.1006 | 0 | 0 | 0 | 0 |  | RTS 19/ II | RTS 19/ II | 0.039 | 20.76 |  | Práce |  |  |  | POL1_1
|  | Výtlak - D : | [24 empty] | VV | 0
|  | 26,85*1,20*3,00 |  | 96.66 | [22 empty] | VV | 0
|  | Stoka D4 : | [24 empty] | VV | 0
|  | 78,80*1,20*2,00 |  | 189.12 | [22 empty] | VV | 0
|  | Stoka L2 - 1 : | [24 empty] | VV | 0
|  | 76,77*1,20*2,00 |  | 184.25 | [22 empty] | VV | 0
|  | přípojky : | [24 empty] | VV | 0
|  | 26,00*1,20*2,00 |  | 62.4 | [22 empty] | VV | 0
12 | 161101102R00 | Svislé přemístění výkopku z hor.1-4 do 4,0 m | m3 | 671.9556 | 64 | 43005.16 |  | 0 |  | 0 | 21 | 52036.2436 | 0 | 0 | 0 | 0 |  | RTS 19/ II | RTS 19/ II | 0.519 | 348.74 |  | Práce |  |  |  | POL1_0
|  | Výtlak - D : | [24 empty] | VV | 0
|  | 26,85*1,20*3,00 |  | 96.66 | [22 empty] | VV | 0
|  | Stoka D4 : | [24 empty] | VV | 0
|  | 78,80*1,20*2,00 |  | 189.12 | [22 empty] | VV | 0
|  | Stoka L2 - 1 : | [24 empty] | VV | 0
|  | 76,77*1,20*2,00 |  | 184.25 | [22 empty] | VV | 0
|  | přípojky : | [24 empty] | VV | 0
|  | 26,00*1,20*2,00 |  | 62.4 | [22 empty] | VV | 0
|  | výkop pro uliční vpusť : | [24 empty] | VV | 0
|  | 7*(1,83*1,83*2,78) |  | 65.17 | [22 empty] | VV | 0
|  | výkop pro PREFA šachtu : | [24 empty] | VV | 0
|  | 6*(2,70*2,70*1,70) |  | 74.36 | [22 empty] | VV | 0
13 | 161101103R00 | Svislé přemístění výkopku z hor.1-4 do 6,0 m | m3 | 359.168 | 126.5 | 45434.75 |  | 0 |  | 0 | 21 | 54976.0475 | 0 | 0 | 0 | 0 |  | RTS 19/ II | RTS 19/ II | 0.626 | 224.84 |  | Práce |  |  |  | POL1_1
|  | výkop pro akumulační nádrž : | [24 empty] | VV | 0
|  | 16,00*4,60*4,88 |  | 359.17 | [22 empty] | VV | 0
14 | 161101104R00 | Svislé přemístění výkopku z hor.1-4 do 8,0 m | m3 | 110.08 | 168.1 | 18504.45 |  | 0 |  | 0 | 21 | 22390.3845 | 0 | 0 | 0 | 0 |  | RTS 19/ II | RTS 19/ II | 0.831 | 91.48 |  | Práce |  |  |  | POL1_1
|  | výkop pro čerpací stanici : | [24 empty] | VV | 0
|  | 4,00*4,00*6,88 |  | 110.08 | [22 empty] | VV | 0
15 | 162701105R00 | Vodorovné přemístění výkopku z hor.1-4 do 10000 m | m3 | 462.3029 | 215.5 | 99626.27 |  | 0 |  | 0 | 21 | 120547.7867 | 0 | 0 | 0 | 0 |  | RTS 19/ II | RTS 19/ II | 0.011 | 5.09 |  | Práce |  |  |  | POL1_1
|  | odvoz přebytečné zeminy na skládku : | [24 empty] | VV | 0
|  | Výtlak - D : | [24 empty] | VV | 0
|  | 26,85*1,20*0,70 |  | 22.55 | [22 empty] | VV | 0
|  | Stoka D4 : | [24 empty] | VV | 0
|  | 78,80*1,20*0,70 |  | 66.19 | [22 empty] | VV | 0
|  | Stoka L2 - 1 : | [24 empty] | VV | 0
|  | 76,77*1,20*0,70 |  | 64.49 | [22 empty] | VV | 0
|  | přípojky : | [24 empty] | VV | 0
|  | 26,00*1,20*0,70 |  | 21.84 | [22 empty] | VV | 0
|  | výkop pro uliční vpusť : | [24 empty] | VV | 0
|  | 7*(1,83*1,83*2,78) |  | 65.17 | [22 empty] | VV | 0
|  | výkop pro PREFA šachtu : | [24 empty] | VV | 0
|  | 6*(2,70*2,70*1,70) |  | 74.36 | [22 empty] | VV | 0
|  | akumulační nádrž : | [24 empty] | VV | 0
|  | 12,00*2,60*3,90 |  | 121.68 | [22 empty] | VV | 0
|  | čerpací stanice : | [24 empty] | VV | 0
|  | 3,14*1,355*1,355*3,30 |  | 19.02 | [22 empty] | VV | 0
|  | 3,14*0,55*0,55*3,58 |  | 3.4 | [22 empty] | VV | 0
|  | 3,14*0,40*0,40*3,58 |  | 1.8 | [22 empty] | VV | 0
|  | 3,14*0,40*0,40*3,58 |  | 1.8 | [22 empty] | VV | 0
16 | 167101102R00 | Nakládání výkopku z hor.1-4 v množství nad 100 m3 | m3 | 462.3029 | 61 | 28200.48 |  | 0 |  | 0 | 21 | 34122.5808 | 0 | 0 | 0 | 0 |  | RTS 19/ II | RTS 19/ II | 0.053 | 24.5 |  | Práce |  |  |  | POL1_1
|  | odvoz přebytečné zeminy na skládku : | [24 empty] | VV | 0
|  | Výtlak - D : | [24 empty] | VV | 0
|  | 26,85*1,20*0,70 |  | 22.55 | [22 empty] | VV | 0
|  | Stoka D4 : | [24 empty] | VV | 0
|  | 78,80*1,20*0,70 |  | 66.19 | [22 empty] | VV | 0
|  | Stoka L2 - 1 : | [24 empty] | VV | 0
|  | 76,77*1,20*0,70 |  | 64.49 | [22 empty] | VV | 0
|  | přípojky : | [24 empty] | VV | 0
|  | 26,00*1,20*0,70 |  | 21.84 | [22 empty] | VV | 0
|  | výkop pro uliční vpusť : | [24 empty] | VV | 0
|  | 7*(1,83*1,83*2,78) |  | 65.17 | [22 empty] | VV | 0
|  | výkop pro PREFA šachtu : | [24 empty] | VV | 0
|  | 6*(2,70*2,70*1,70) |  | 74.36 | [22 empty] | VV | 0
|  | akumulační nádrž : | [24 empty] | VV | 0
|  | 12,00*2,60*3,90 |  | 121.68 | [22 empty] | VV | 0
|  | čerpací stanice : | [24 empty] | VV | 0
|  | 3,14*1,355*1,355*3,30 |  | 19.02 | [22 empty] | VV | 0
|  | 3,14*0,55*0,55*3,58 |  | 3.4 | [22 empty] | VV | 0
|  | 3,14*0,40*0,40*3,58 |  | 1.8 | [22 empty] | VV | 0
|  | 3,14*0,40*0,40*3,58 |  | 1.8 | [22 empty] | VV | 0
17 | 171201201R00 | Uložení sypaniny na skl.-modelace na výšku přes 2m | m3 | 462.3029 | 15.1 | 6980.77 |  | 0 |  | 0 | 21 | 8446.7317 | 0 | 0 | 0 | 0 |  | RTS 19/ II | RTS 19/ II | 0.009 | 4.16 |  | Práce |  |  |  | POL1_1
|  | odvoz přebytečné zeminy na skládku : | [24 empty] | VV | 0
|  | Výtlak - D : | [24 empty] | VV | 0
|  | 26,85*1,20*0,70 |  | 22.55 | [22 empty] | VV | 0
|  | Stoka D4 : | [24 empty] | VV | 0
|  | 78,80*1,20*0,70 |  | 66.19 | [22 empty] | VV | 0
|  | Stoka L2 - 1 : | [24 empty] | VV | 0
|  | 76,77*1,20*0,70 |  | 64.49 | [22 empty] | VV | 0
|  | přípojky : | [24 empty] | VV | 0
|  | 26,00*1,20*0,70 |  | 21.84 | [22 empty] | VV | 0
|  | výkop pro uliční vpusť : | [24 empty] | VV | 0
|  | 7*(1,83*1,83*2,78) |  | 65.17 | [22 empty] | VV | 0
|  | výkop pro PREFA šachtu : | [24 empty] | VV | 0
|  | 6*(2,70*2,70*1,70) |  | 74.36 | [22 empty] | VV | 0
|  | akumulační nádrž : | [24 empty] | VV | 0
|  | 12,00*2,60*3,90 |  | 121.68 | [22 empty] | VV | 0
|  | čerpací stanice : | [24 empty] | VV | 0
|  | 3,14*1,355*1,355*3,30 |  | 19.02 | [22 empty] | VV | 0
|  | 3,14*0,55*0,55*3,58 |  | 3.4 | [22 empty] | VV | 0
|  | 3,14*0,40*0,40*3,58 |  | 1.8 | [22 empty] | VV | 0
|  | 3,14*0,40*0,40*3,58 |  | 1.8 | [22 empty] | VV | 0
18 | 174101101R00 | Zásyp jam, rýh, šachet se zhutněním | m3 | 357.3552 | 169 | 60393.03 |  | 0 |  | 0 | 21 | 73075.5663 | 0 | 0 | 0 | 0 |  | RTS 19/ II | RTS 19/ II | 0.202 | 72.19 |  | Práce |  |  |  | POL1_1
|  | zásyp zbylé části výkopu vykopanou zeminou : | [24 empty] | VV | 0
|  | Výtlak - D : | [24 empty] | VV | 0
|  | 26,85*1,20*(3,00-0,70) |  | 74.11 | [22 empty] | VV | 0
|  | Stoka D4 : | [24 empty] | VV | 0
|  | 78,80*1,20*(2,00-0,70) |  | 122.93 | [22 empty] | VV | 0
|  | Stoka L2 - 1 : | [24 empty] | VV | 0
|  | 76,77*1,20*(2,00-0,70) |  | 119.76 | [22 empty] | VV | 0
|  | přípojky : | [24 empty] | VV | 0
|  | 26,00*1,20*(2,00-0,70) |  | 40.56 | [22 empty] | VV | 0
19 | 175101101R00 | Obsyp potrubí bez prohození sypaniny | m3 | 580.4618 | 477.51 | 277176.31 |  | 0 |  | 0 | 21 | 335383.3351 | 0 | 0 | 0 | 0 |  | RTS 19/ II | RTS 19/ II | 1.587 | 921.19 |  | Práce |  |  |  | POL1_1
|  | Výtlak - D : | [24 empty] | VV | 0
|  | 26,85*1,20*0,60 |  | 19.33 | [22 empty] | VV | 0
|  | Stoka D4 : | [24 empty] | VV | 0
|  | 78,80*1,20*0,60 |  | 56.74 | [22 empty] | VV | 0
|  | Stoka L2 - 1 : | [24 empty] | VV | 0
|  | 76,77*1,20*0,60 |  | 55.27 | [22 empty] | VV | 0
|  | přípojky : | [24 empty] | VV | 0
|  | 26,00*1,20*0,60 |  | 18.72 | [22 empty] | VV | 0
|  | obsyp pro uliční vpusť : | [24 empty] | VV | 0
|  | 7*(1,83*1,83*2,78) |  | 65.17 | [22 empty] | VV | 0
|  | -7*(0,63*0,63*2,78) |  | -7.72 | [22 empty] | VV | 0
|  | obsyp pro PREFA šachtu : | [24 empty] | VV | 0
|  | 6*(2,70*2,70*1,70) |  | 74.36 | [22 empty] | VV | 0
|  | -6*(1,50*1,50*1,70) |  | -22.95 | [22 empty] | VV | 0
|  | obsyp kolem akumulační nádrže vykopanou zeminou : | [24 empty] | VV | 0
|  | 16,00*4,60*4,88 |  | 359.17 | [22 empty] | VV | 0
|  | -12,00*2,60*3,90 |  | -121.68 | [22 empty] | VV | 0
|  | obsyp kolem čerpací stanice vykopanou zeminou : | [24 empty] | VV | 0
|  | 4,00*4,00*6,88 |  | 110.08 | [22 empty] | VV | 0
|  | -3,14*1,355*1,355*3,30 |  | -19.02 | [22 empty] | VV | 0
|  | -3,14*0,55*0,55*3,58 |  | -3.4 | [22 empty] | VV | 0
|  | -3,14*0,40*0,40*3,58 |  | -1.8 | [22 empty] | VV | 0
|  | -3,14*0,40*0,40*3,58 |  | -1.8 | [22 empty] | VV | 0
20 | 175101109R00 | Příplatek za prohození sypaniny pro obsyp potrubí | m3 | 321.5455 | 192.3 | 61833.2 |  | 0 |  | 0 | 21 | 74818.172 | 0 | 0 | 0 | 0 |  | RTS 19/ II | RTS 19/ II | 0.94 | 302.25 |  | Práce |  |  |  | POL1_1
|  | obsyp kolem akumulační nádrže vykopanou zeminou : | [24 empty] | VV | 0
|  | 16,00*4,60*4,88 |  | 359.17 | [22 empty] | VV | 0
|  | -12,00*2,60*3,90 |  | -121.68 | [22 empty] | VV | 0
|  | obsyp kolem čerpací stanice vykopanou zeminou : | [24 empty] | VV | 0
|  | 4,00*4,00*6,88 |  | 110.08 | [22 empty] | VV | 0
|  | -3,14*1,355*1,355*3,30 |  | -19.02 | [22 empty] | VV | 0
|  | -3,14*0,55*0,55*3,58 |  | -3.4 | [22 empty] | VV | 0
|  | -3,14*0,40*0,40*3,58 |  | -1.8 | [22 empty] | VV | 0
|  | -3,14*0,40*0,40*3,58 |  | -1.8 | [22 empty] | VV | 0
21 | 199000005R00 | Poplatek za skládku zeminy 1- 4 | t | 878.3755 | 285 | 250337.02 |  | 0 |  | 0 | 21 | 302907.7942 | 0 | 0 | 0 | 0 |  | RTS 19/ II | RTS 19/ II | 0 | 0 |  | Práce |  |  |  | POL1_1
|  | odvoz přebytečné zeminy na skládku : | [24 empty] | VV | 0
|  | Začátek provozního součtu | [24 empty] | VV
|  | Výtlak - D : | [24 empty] | VV | 2
|  | 26,85*1,20*0,70 |  | 22.55 | [22 empty] | VV | 2
|  | Stoka D4 : | [24 empty] | VV | 2
|  | 78,80*1,20*0,70 |  | 66.19 | [22 empty] | VV | 2
|  | Stoka L2 - 1 : | [24 empty] | VV | 2
|  | 76,77*1,20*0,70 |  | 64.49 | [22 empty] | VV | 2
|  | přípojky : | [24 empty] | VV | 2
|  | 26,00*1,20*0,70 |  | 21.84 | [22 empty] | VV | 2
|  | výkop pro uliční vpusť : | [24 empty] | VV | 2
|  | 7*(1,83*1,83*2,78) |  | 65.17 | [22 empty] | VV | 2
|  | výkop pro PREFA šachtu : | [24 empty] | VV | 2
|  | 6*(2,70*2,70*1,70) |  | 74.36 | [22 empty] | VV | 2
|  | akumulační nádrž : | [24 empty] | VV | 2
|  | 12,00*2,60*3,90 |  | 121.68 | [22 empty] | VV | 2
|  | čerpací stanice : | [24 empty] | VV | 2
|  | 3,14*1,355*1,355*3,30 |  | 19.02 | [22 empty] | VV | 2
|  | 3,14*0,55*0,55*3,58 |  | 3.4 | [22 empty] | VV | 2
|  | 3,14*0,40*0,40*3,58 |  | 1.8 | [22 empty] | VV | 2
|  | 3,14*0,40*0,40*3,58 |  | 1.8 | [22 empty] | VV | 2
|  | Konec provozního součtu | [24 empty] | VV
|  | 462,3029*1,90 |  | 878.38 | [22 empty] | VV | 0
22 | 58337333 | Štěrkopísek frakce 0-32 A | T | 489.3518 | 263.89 | 129135.05 |  | 0 |  | 0 | 21 | 156253.4105 | 1 | 489.35 | 0 | 0 | SPCM | RTS 19/ II | RTS 19/ II | 0 | 0 |  | Specifikace |  |  |  | POL3_1
|  | Výtlak - D : | [24 empty] | VV | 0
|  | Začátek provozního součtu | [24 empty] | VV
|  | 26,85*1,20*0,60 |  | 19.33 | [22 empty] | VV | 2
|  | Konec provozního součtu | [24 empty] | VV
|  | 19,3320*1,89 |  | 36.54 | [22 empty] | VV | 0
|  | Stoka D4 : | [24 empty] | VV | 0
|  | Začátek provozního součtu | [24 empty] | VV
|  | 78,80*1,20*0,60 |  | 56.74 | [22 empty] | VV | 2
|  | Konec provozního součtu | [24 empty] | VV
|  | 56,7360*1,89 |  | 107.23 | [22 empty] | VV | 0
|  | Stoka L2 - 1 : | [24 empty] | VV | 0
|  | Začátek provozního součtu | [24 empty] | VV
|  | 76,77*1,20*0,60 |  | 55.27 | [22 empty] | VV | 2
|  | Konec provozního součtu | [24 empty] | VV
|  | 55,2744*1,89 |  | 104.47 | [22 empty] | VV | 0
|  | přípojky : | [24 empty] | VV | 0
|  | Začátek provozního součtu | [24 empty] | VV
|  | 26,00*1,20*0,60 |  | 18.72 | [22 empty] | VV | 2
|  | Konec provozního součtu | [24 empty] | VV
|  | 18,72*1,89 |  | 35.38 | [22 empty] | VV | 0
|  | obsyp pro uliční vpusť : | [24 empty] | VV | 0
|  | Začátek provozního součtu | [24 empty] | VV
|  | 7*(1,83*1,83*2,78) |  | 65.17 | [22 empty] | VV | 2
|  | -7*(0,63*0,63*2,78) |  | -7.72 | [22 empty] | VV | 2
|  | Konec provozního součtu | [24 empty] | VV
|  | 57,4459*1,89 |  | 108.57 | [22 empty] | VV | 0
|  | obsyp pro PREFA šachtu : | [24 empty] | VV | 0
|  | Začátek provozního součtu | [24 empty] | VV
|  | 6*(2,70*2,70*1,70) |  | 74.36 | [22 empty] | VV | 2
|  | -6*(1,50*1,50*1,70) |  | -22.95 | [22 empty] | VV | 2
|  | Konec provozního součtu | [24 empty] | VV
|  | 51,4080*1,89 |  | 97.16 | [22 empty] | VV | 0
Díl: | 2 | Základy a zvláštní zakládání |  |  |  | 13984.11 |  | 0 |  | 0 |  | 16920.7731 |  | 20.46 |  | 0 |  |  |  |  | 12.46 | [5 empty] | DIL
23 | 271531113R00 | Polštář základu z kameniva hr. drceného 16-32 mm | m3 | 10.3692 | 1215.4 | 12602.73 |  | 0 |  | 0 | 21 | 15249.3033 | 1.7816 | 18.47 | 0 | 0 |  | RTS 19/ II | RTS 19/ II | 1.085 | 11.25 |  | Práce |  |  |  | POL1_1
|  | hutněný štěrkopískový podsyp pod šachtu tl.150 mm : | [24 empty] | VV | 0
|  | 6*(1,50*1,50*0,15) |  | 2.02 | [22 empty] | VV | 0
|  | hutněný štěrkopískový podsyp pod uliční vpusť tl.100 mm : | [24 empty] | VV | 0
|  | 7*(1,83*1,83*0,10) |  | 2.34 | [22 empty] | VV | 0
|  | štěrkový násyp tl.120 mm pod akumulační nádrž : | [24 empty] | VV | 0
|  | 12,50*3,10*0,12 |  | 4.65 | [22 empty] | VV | 0
|  | štěrkový podsyp pod čerpací stanici : | [24 empty] | VV | 0
|  | 3,00*3,00*0,15 |  | 1.35 | [22 empty] | VV | 0
24 | 271531114R00 | Polštář základu z kameniva drceného 8-16 mm | m3 | 1.116 | 1237.8 | 1381.38 |  | 0 |  | 0 | 21 | 1671.4698 | 1.7816 | 1.99 | 0 | 0 |  | RTS 19/ II | RTS 19/ II | 1.085 | 1.21 |  | Práce |  |  |  | POL1_1
|  | pískové lože tl.30 mm pod akumulační nádrž : | [24 empty] | VV | 0
|  | 12,40*3,00*0,03 |  | 1.12 | [22 empty] | VV | 0
Díl: | 4 | Vodorovné konstrukce |  |  |  | 25277.76 |  | 0 |  | 0 |  | 30586.0896 |  | 28.32 |  | 0 |  |  |  |  | 42.39 | [5 empty] | DIL
25 | 451572111R00 | Lože pod potrubí z kameniva těženého 0 - 4 mm | m3 | 25.0104 | 1010.69 | 25277.76 |  | 0 |  | 0 | 21 | 30586.0896 | 1.1322 | 28.32 | 0 | 0 |  | RTS 19/ II | RTS 19/ II | 1.695 | 42.39 |  | Práce |  |  |  | POL1_1
|  | Výtlak - D : | [24 empty] | VV | 0
|  | 26,85*1,20*0,10 |  | 3.22 | [22 empty] | VV | 0
|  | Stoka D4 : | [24 empty] | VV | 0
|  | 78,80*1,20*0,10 |  | 9.46 | [22 empty] | VV | 0
|  | Stoka L2 - 1 : | [24 empty] | VV | 0
|  | 76,77*1,20*0,10 |  | 9.21 | [22 empty] | VV | 0
|  | přípojky : | [24 empty] | VV | 0
|  | 26,00*1,20*0,10 |  | 3.12 | [22 empty] | VV | 0
Díl: | 5 | Komunikace |  |  |  | 14381.59 |  | 0 |  | 0 |  | 17401.7239 |  | 4.31 |  | 0 |  |  |  |  | 6.41 | [5 empty] | DIL
26 | 591241111R00 | Kladení dlažby drobné kostky, lože z MC tl. 5 cm | m2 | 8.28 | 735.83 | 6092.67 |  | 0 |  | 0 | 21 | 7372.1307 | 0.30132 | 2.49 | 0 | 0 |  | RTS 19/ II | RTS 19/ II | 0.774 | 6.41 |  | Práce |  |  |  | POL1_1
|  | dvojřádek žulových kostek 100x100x100 do betonového lože C16/20 tl.100 mm : | [24 empty] | VV | 0
|  | (4,60*0,30)*6 |  | 8.28 | [22 empty] | VV | 0
27 | 58380120.A | Kostka dlažební drobná 8/10 tř. 1 1t = 5 m2 | m2 | 9.108 | 910.07 | 8288.92 |  | 0 |  | 0 | 21 | 10029.5932 | 0.2 | 1.82 | 0 | 0 | SPCM | RTS 19/ II | RTS 19/ II | 0 | 0 |  | Specifikace |  |  |  | POL3_1
|  | dvojřádek žulových kostek 100x100x100 do betonového lože C16/20 tl.100 mm : | [24 empty] | VV | 0
|  | Začátek provozního součtu | [24 empty] | VV
|  | 4,60*0,30 |  | 1.38 | [22 empty] | VV | 2
|  | Konec provozního součtu | [24 empty] | VV
|  | 6*1,38*1,10 |  | 9.11 | [22 empty] | VV | 0
Díl: | 63 | Podlahy a podlahové konstrukce |  |  |  | 65351.55 |  | 0 |  | 0 |  | 79075.3755 |  | 25.62 |  | 0 |  |  |  |  | 44.28 | [5 empty] | DIL
28 | 631313511R00 | Mazanina betonová tl. 8 - 12 cm C 12/15 | m3 | 1.176 | 4130 | 4856.88 |  | 0 |  | 0 | 21 | 5876.8248 | 2.525 | 2.97 | 0 | 0 |  | RTS 19/ II | RTS 19/ II | 2.58 | 3.03 |  | Práce |  |  |  | POL1_1
|  | podkladní beton pod šachtu tl.100 mm : | [24 empty] | VV | 0
|  | 6*(1,40*1,40*0,10) |  | 1.18 | [22 empty] | VV | 0
29 | 631313611R00 | Mazanina betonová tl. 8 - 12 cm C 16/20 | m3 | 1.887 | 5180 | 9774.66 |  | 0 |  | 0 | 21 | 11827.3386 | 2.525 | 4.76 | 0 | 0 |  | RTS 19/ II | RTS 19/ II | 2.58 | 4.87 |  | Práce |  |  |  | POL1_1
|  | podkladní beton pod žulové kostky tl.100 mm : | [24 empty] | VV | 0
|  | Začátek provozního součtu | [24 empty] | VV
|  | 4,60*0,30*0,10 |  | 0.14 | [22 empty] | VV | 2
|  | Konec provozního součtu | [24 empty] | VV
|  | 0,1380*6 |  | 0.83 | [22 empty] | VV | 0
|  | podkladní beton pod uliční vpusť tl.100 mm : | [24 empty] | VV | 0
|  | 7*(1,23*1,23*0,10) |  | 1.06 | [22 empty] | VV | 0
30 | 631315611R00 | Mazanina betonová tl. 12 - 24 cm C 16/20 | m3 | 6.93 | 4434.15 | 30728.66 |  | 0 |  | 0 | 21 | 37181.6786 | 2.525 | 17.5 | 0 | 0 |  | RTS 19/ II | RTS 19/ II | 2.317 | 16.06 |  | Práce |  |  |  | POL1_1
|  | podkladní beton pod akumulační nádrž tl.150 mm : | [24 empty] | VV | 0
|  | 12,40*3,00*0,15 |  | 5.58 | [22 empty] | VV | 0
|  | podkladní beton pod čerpací stanici tl.150 mm : | [24 empty] | VV | 0
|  | 3,00*3,00*0,15 |  | 1.35 | [22 empty] | VV | 0
31 | 631319153R00 | Příplatek za přehlaz. mazanin pod povlaky tl. 12cm | m3 | 2.235 | 5 | 11.18 |  | 0 |  | 0 | 21 | 13.5278 | 0 | 0 | 0 | 0 |  | RTS 19/ II | RTS 19/ II | 1.35 | 3.02 |  | Práce |  |  |  | POL1_1
|  | podkladní beton pod šachtu tl.100 mm : | [24 empty] | VV | 0
|  | 6*(1,40*1,40*0,10) |  | 1.18 | [22 empty] | VV | 0
|  | podkladní beton pod uliční vpusť tl.100 mm : | [24 empty] | VV | 0
|  | 7*(1,23*1,23*0,10) |  | 1.06 | [22 empty] | VV | 0
32 | 631319155R00 | Příplatek za přehlaz. mazanin pod povlaky tl. 24cm | m3 | 6.93 | 284.6 | 1972.28 |  | 0 |  | 0 | 21 | 2386.4588 | 0 | 0 | 0 | 0 |  | RTS 19/ II | RTS 19/ II | 0.675 | 4.68 |  | Práce |  |  |  | POL1_1
|  | podkladní beton pod akumulační nádrž tl.150 mm : | [24 empty] | VV | 0
|  | 12,40*3,00*0,15 |  | 5.58 | [22 empty] | VV | 0
|  | podkladní beton pod čerpací stanici tl.150 mm : | [24 empty] | VV | 0
|  | 3,00*3,00*0,15 |  | 1.35 | [22 empty] | VV | 0
33 | 631319175R00 | Příplatek za stržení povrchu mazaniny tl. 24 cm | m3 | 6.93 | 5 | 34.65 |  | 0 |  | 0 | 21 | 41.9265 | 0 | 0 | 0 | 0 |  | RTS 19/ II | RTS 19/ II | 0.205 | 1.42 |  | Práce |  |  |  | POL1_1
|  | podkladní beton pod akumulační nádrž tl.150 mm : | [24 empty] | VV | 0
|  | 12,40*3,00*0,15 |  | 5.58 | [22 empty] | VV | 0
|  | podkladní beton pod čerpací stanici tl.150 mm : | [24 empty] | VV | 0
|  | 3,00*3,00*0,15 |  | 1.35 | [22 empty] | VV | 0
34 | 631351101R00 | Bednění stěn, rýh a otvorů v podlahách - zřízení | m2 | 13.224 | 532.5 | 7041.78 |  | 0 |  | 0 | 21 | 8520.5538 | 0.01411 | 0.19 | 0 | 0 |  | RTS 19/ II | RTS 19/ II | 0.396 | 5.24 |  | Práce |  |  |  | POL1_1
|  | podkladní beton pod šachtu tl.100 mm : | [24 empty] | VV | 0
|  | ((4*1,40)*0,10)*6 |  | 3.36 | [22 empty] | VV | 0
|  | podkladní beton pod uliční vpusť tl.100 mm : | [24 empty] | VV | 0
|  | (28*1,23)*0,10 |  | 3.44 | [22 empty] | VV | 0
|  | podkladní beton pod akumulační nádrž tl.150 mm : | [24 empty] | VV | 0
|  | (2*12,40+2*3,00)*0,15 |  | 4.62 | [22 empty] | VV | 0
|  | podkladní beton pod čerpací stanici tl.150 mm : | [24 empty] | VV | 0
|  | (2*3,00+2*3,00)*0,15 |  | 1.8 | [22 empty] | VV | 0
35 | 631351102R00 | Bednění stěn, rýh a otvorů v podlahách -odstranění | m2 | 13.224 | 178 | 2353.87 |  | 0 |  | 0 | 21 | 2848.1827 | 0 | 0 | 0 | 0 |  | RTS 19/ II | RTS 19/ II | 0.24 | 3.17 |  | Práce |  |  |  | POL1_1
|  | podkladní beton pod šachtu tl.100 mm : | [24 empty] | VV | 0
|  | ((4*1,40)*0,10)*6 |  | 3.36 | [22 empty] | VV | 0
|  | podkladní beton pod uliční vpusť tl.100 mm : | [24 empty] | VV | 0
|  | (28*1,23)*0,10 |  | 3.44 | [22 empty] | VV | 0
|  | podkladní beton pod akumulační nádrž tl.150 mm : | [24 empty] | VV | 0
|  | (2*12,40+2*3,00)*0,15 |  | 4.62 | [22 empty] | VV | 0
|  | podkladní beton pod čerpací stanici tl.150 mm : | [24 empty] | VV | 0
|  | (2*3,00+2*3,00)*0,15 |  | 1.8 | [22 empty] | VV | 0
36 | 631361921RT5 | Výztuž mazanin svařovanou sítí z drátů tažených svařovaná síť - drát 6,0 mm, oka 150/150 mm | t | 0.183 | 46872.1 | 8577.59 |  | 0 |  | 0 | 21 | 10378.8839 | 1.0662 | 0.2 | 0 | 0 |  | RTS 19/ II | RTS 19/ II | 15.231 | 2.79 |  | Práce |  |  |  | POL1_1
|  | podkladní beton pod akumulační nádrž tl.150 mm : | [24 empty] | VV | 0
|  | Začátek provozního součtu | [24 empty] | VV
|  | 12,40*3,00 |  | 37.2 | [22 empty] | VV | 2
|  | Konec provozního součtu | [24 empty] | VV
|  | 37,20*3,301*0,001*1,20 |  | 0.15 | [22 empty] | VV | 0
|  | podkladní beton pod čerpací stanici tl.150 mm : | [24 empty] | VV | 0
|  | Začátek provozního součtu | [24 empty] | VV
|  | 3,00*3,00 |  | 9 | [22 empty] | VV | 2
|  | Konec provozního součtu | [24 empty] | VV
|  | 9,00*3,301*0,001*1,20 |  | 0.04 | [22 empty] | VV | 0
Díl: | 8 | Trubní vedení |  |  |  | 321752.35 |  | 0 |  | 0 |  | 389320.3435 |  | 69.95 |  | 0 |  |  |  |  | 135.29 | [5 empty] | DIL
37 | 800-001 | D+M tvarovka kanalizační plastová SN8 odbočka 250/150/45° | kus | 6 | 1922.9 | 11537.4 |  | 0 |  | 0 | 21 | 13960.254 | 0 | 0 | 0 | 0 |  | Vlastní | Indiv | 0 | 0 |  | Práce |  |  |  | POL1_1
38 | 800-002 | D+M koncová klapka DN 300, HDPE pro montáž na kolmou stěnu | kus | 1 | 24543 | 24543 |  | 0 |  | 0 | 21 | 29697.03 | 0 | 0 | 0 | 0 |  | Vlastní | Indiv | 0 | 0 |  | Práce |  |  |  | POL1_1
39 | 871211121R00 | Montáž trubek polyetylenových ve výkopu d 63 mm | m | 26.81 | 87.1 | 2335.15 |  | 0 |  | 0 | 21 | 2825.5315 | 0 | 0 | 0 | 0 |  | RTS 19/ II | RTS 19/ II | 0.054 | 1.45 |  | Práce |  |  |  | POL1_1
|  | potrubí tlakové PE100 SDR17 D63/3,8 (DN 50 PN 10) : | [24 empty] | VV | 0
|  | 26,81 |  | 26.81 | [22 empty] | VV | 0
40 | 871313121R00 | Montáž trub z plastu, gumový kroužek, DN 150 | m | 26 | 145 | 3770 |  | 0 |  | 0 | 21 | 4561.7 | 0 | 0 | 0 | 0 |  | RTS 19/ II | RTS 19/ II | 0.066 | 1.72 |  | Práce |  |  |  | POL1_1
|  | potrubí kanal.plast SN8 DN 150 : | [24 empty] | VV | 0
|  | 26,00 |  | 26 | [22 empty] | VV | 0
41 | 871373121R00 | Montáž trub z plastu, gumový kroužek, DN 300 | m | 158.27 | 175 | 27697.25 |  | 0 |  | 0 | 21 | 33513.6725 | 1e-05 | 0 | 0 | 0 |  | RTS 19/ II | RTS 19/ II | 0.097 | 15.35 |  | Práce |  |  |  | POL1_0
|  | potrubí kanal.plast SN8 DN 250 : | [24 empty] | VV | 0
|  | 151,72 |  | 151.72 | [22 empty] | VV | 0
|  | potrubí kanal.plast SN8 DN 300 : | [24 empty] | VV | 0
|  | 6,55 |  | 6.55 | [22 empty] | VV | 0
42 | 892571111R00 | Zkouška těsnosti kanalizace DN do 200, vodou | m | 26 | 329 | 8554 |  | 0 |  | 0 | 21 | 10350.34 | 0 | 0 | 0 | 0 |  | RTS 19/ II | RTS 19/ II | 0.059 | 1.53 |  | Práce |  |  |  | POL1_1
|  | 26,00 |  | 26 | [22 empty] | VV | 0
43 | 892581111R00 | Zkouška těsnosti kanalizace DN do 300, vodou | m | 158.27 | 160.5 | 25402.34 |  | 0 |  | 0 | 21 | 30736.8314 | 0 | 0 | 0 | 0 |  | RTS 19/ II | RTS 19/ II | 0.079 | 12.5 |  | Práce |  |  |  | POL1_1
|  | 6,55+151,72 |  | 158.27 | [22 empty] | VV | 0
44 | 892583111R00 | Zabezpečení konců kanal. potrubí DN do 300, vodou | úsek | 1 | 4280 | 4280 |  | 0 |  | 0 | 21 | 5178.8 | 0.00017 | 0 | 0 | 0 |  | RTS 19/ II | RTS 19/ II | 7.1 | 7.1 |  | Práce |  |  |  | POL1_1
45 | 899623141R00 | Obetonování potrubí nebo zdiva stok betonem C12/15 | m3 | 11.442 | 3035 | 34726.47 |  | 0 |  | 0 | 21 | 42019.0287 | 2.525 | 28.89 | 0 | 0 |  | RTS 19/ II | RTS 19/ II | 1.303 | 14.91 |  | Práce |  |  |  | POL1_1
|  | v prefa šachtě : | [24 empty] | VV | 0
|  | (3,14*0,50*0,50*0,20)*6 |  | 0.94 | [22 empty] | VV | 0
|  | základ z betonu u uliční vpusti : | [24 empty] | VV | 0
|  | výkres č.007 : | [24 empty] | VV | 0
|  | 7*1,50 |  | 10.5 | [22 empty] | VV | 0
46 | 899623151R00 | Obetonování potrubí nebo zdiva stok betonem C16/20 | m3 | 15.5693 | 3305 | 51456.54 |  | 0 |  | 0 | 21 | 62262.4134 | 2.525 | 39.31 | 0 | 0 |  | RTS 19/ II | RTS 19/ II | 1.303 | 20.29 |  | Práce |  |  |  | POL1_1
|  | obetonování šachty betonem C16/20 : | [24 empty] | VV | 0
|  | 6*1,00 |  | 6 | [22 empty] | VV | 0
|  | obetonování čerpací stanice betonem C16/20 : | [24 empty] | VV | 0
|  | 8,80*3,00*0,15 |  | 3.96 | [22 empty] | VV | 0
|  | 3,14*1,355*1,355*0,15 |  | 0.86 | [22 empty] | VV | 0
|  | 3,14*1,355*1,355*0,15 |  | 0.86 | [22 empty] | VV | 0
|  | obetonování výstupního a montážních komínků : | [24 empty] | VV | 0
|  | 1,10*2,10*3,30 |  | 7.62 | [22 empty] | VV | 0
|  | -3,14*0,425*0,425*3,30 |  | -1.87 | [22 empty] | VV | 0
|  | -3,14*0,425*0,425*3,30 |  | -1.87 | [22 empty] | VV | 0
47 | 899643111R00 | Bednění pro obetonování potrubí v otevřeném výkopu | m2 | 62.76 | 262 | 16443.12 |  | 0 |  | 0 | 21 | 19896.1752 | 0.00418 | 0.26 | 0 | 0 |  | RTS 19/ II | RTS 19/ II | 0.963 | 60.44 |  | Práce |  |  |  | POL1_1
|  | obetonování šachty betonem C16/20 : | [24 empty] | VV | 0
|  | 6*2,00 |  | 12 | [22 empty] | VV | 0
|  | obetonování čerpací stanice betonem C16/20 : | [24 empty] | VV | 0
|  | 8,80*3,00 |  | 26.4 | [22 empty] | VV | 0
|  | 8,80*0,15 |  | 1.32 | [22 empty] | VV | 0
|  | 8,80*0,15 |  | 1.32 | [22 empty] | VV | 0
|  | 4,00*0,15 |  | 0.6 | [22 empty] | VV | 0
|  | obetonování výstupního a montážních komínků : | [24 empty] | VV | 0
|  | (2*1,10+2*2,10)*3,30 |  | 21.12 | [22 empty] | VV | 0
48 | 28611262.A | Trubka kanalizační KGEM SN 8 PVC 160x4,7x5000 | kus | 5.72 | 1611.2 | 9216.06 |  | 0 |  | 0 | 21 | 11151.4326 | 0.01605 | 0.09 | 0 | 0 | SPCM | RTS 19/ II | RTS 19/ II | 0 | 0 |  | Specifikace |  |  |  | POL3_1
|  | potrubí kanal.plast SN8 DN 150 : | [24 empty] | VV | 0
|  | Začátek provozního součtu | [24 empty] | VV
|  | 26,00/5,00 |  | 5.2 | [22 empty] | VV | 2
|  | Konec provozního součtu | [24 empty] | VV
|  | 5,20*1,10 |  | 5.72 | [22 empty] | VV | 0
49 | 28611268.A | Trubka kanalizační KGEM SN 8 PVC 250x7,3x5000 | kus | 33.3784 | 2543.4 | 84894.62 |  | 0 |  | 0 | 21 | 102722.4902 | 0.03895 | 1.3 | 0 | 0 | SPCM | RTS 19/ II | RTS 19/ II | 0 | 0 |  | Specifikace |  |  |  | POL3_1
|  | potrubí kanal.plast SN8 DN 250 : | [24 empty] | VV | 0
|  | Začátek provozního součtu | [24 empty] | VV
|  | 151,72/5,00 |  | 30.34 | [22 empty] | VV | 2
|  | Konec provozního součtu | [24 empty] | VV
|  | 30,3440*1,10 |  | 33.38 | [22 empty] | VV | 0
50 | 28611270.A | Trubka kanalizační KGEM SN 8 PVC 315x9,2x1000 | kus | 1 | 1275.6 | 1275.6 |  | 0 |  | 0 | 21 | 1543.476 | 0.01237 | 0.01 | 0 | 0 | SPCM | RTS 19/ II | RTS 19/ II | 0 | 0 |  | Specifikace |  |  |  | POL3_1
|  | potrubí kanal.plast SN8 DN 300 : | [24 empty] | VV | 0
|  | 1,00 |  | 1 | [22 empty] | VV | 0
51 | 28611271.A | Trubka kanalizační KGEM SN 8 PVC 315x9,2x3000 | kus | 2 | 3714.1 | 7428.2 |  | 0 |  | 0 | 21 | 8988.122 | 0.03711 | 0.07 | 0 | 0 | SPCM | RTS 19/ II | RTS 19/ II | 0 | 0 |  | Specifikace |  |  |  | POL3_1
|  | potrubí kanal.plast SN8 DN 300 : | [24 empty] | VV | 0
|  | 2,00 |  | 2 | [22 empty] | VV | 0
52 | 286134413 | Trubka SUPERPIPE SDR 17 63 x 3,8 mm návin voda | m | 29.491 | 277.8 | 8192.6 |  | 0 |  | 0 | 21 | 9913.046 | 0.00072 | 0.02 | 0 | 0 | SPCM | RTS 18/ I | RTS 17/ II | 0 | 0 |  | Specifikace |  |  |  | POL3_1
|  | potrubí tlakové PE100 SDR17 D63/3,8 (DN 50 PN 10) : | [24 empty] | VV | 0
|  | 26,81*1,10 |  | 29.49 | [22 empty] | VV | 0
Díl: | 89 | Ostatní konstrukce na trubním vedení |  |  |  | 295272.9 |  | 0 |  | 0 |  | 357280.209 |  | 26.03 |  | 0 |  |  |  |  | 88.12 | [5 empty] | DIL
53 | 452112121R00 | Osazení beton. prstenců pod mříže, výšky do 200 mm | kus | 49 | 258.5 | 12666.5 |  | 0 |  | 0 | 21 | 15326.465 | 0.0066 | 0.32 | 0 | 0 |  | RTS 19/ II | RTS 19/ II | 0.56 | 27.44 |  | Práce |  |  |  | POL1_1
|  | prefa šachty : | [24 empty] | VV | 0
|  | 2,00+1,00+2,00+3,00+2,00 |  | 10 | [22 empty] | VV | 0
|  | akumulační nádrž : | [24 empty] | VV | 0
|  | 4,00+4,00 |  | 8 | [22 empty] | VV | 0
|  | čerpací stanice : | [24 empty] | VV | 0
|  | 1,0+1,00+28,00+1,00 |  | 31 | [22 empty] | VV | 0
54 | 890-001 | D+M kyselinovzdorné cihly např.KLINKER | m2 | 1.2 | 4125 | 4950 |  | 0 |  | 0 | 21 | 5989.5 | 0 | 0 | 0 | 0 |  | Vlastní | Indiv | 0 | 0 |  | Práce |  |  |  | POL1_1
|  | v prefa šachtě : | [24 empty] | VV | 0
|  | 6*1,00*0,20 |  | 1.2 | [22 empty] | VV | 0
55 | 890-002 | D+M uliční dešťová vpusť s kalovým prostorem vzor BRNO, bez zápachové uzávěry | kus | 7 | 11683.4 | 81783.8 |  | 0 |  | 0 | 21 | 98958.398 | 0.3 | 2.1 | 0 | 0 |  | Vlastní | Indiv | 0 | 0 |  | Práce |  |  |  | POL1_1
|  | přesné provedení dle výkresu č.008 v PD : | [24 empty] | VV | 0
|  | 7,00 |  | 7 | [22 empty] | VV | 0
56 | 894423111R00 | Osazení betonových dílců šachet | kus | 24 | 1002.8 | 24067.2 |  | 0 |  | 0 | 21 | 29121.312 | 0 | 0 | 0 | 0 |  | RTS 19/ II | RTS 19/ II | 1.752 | 42.05 |  | Práce |  |  |  | POL1_1
|  | prefa šachty : | [24 empty] | VV | 0
|  | 4,00+2,00+3,00+1,00+1,00+6,00 |  | 17 | [22 empty] | VV | 0
|  | akumulační nádrž : | [24 empty] | VV | 0
|  | 2,00 |  | 2 | [22 empty] | VV | 0
|  | čerpací stanice : | [24 empty] | VV | 0
|  | 2,00+1,00+1,00+1,00 |  | 5 | [22 empty] | VV | 0
57 | 899104111R00 | Osazení poklopu s rámem nad 150 kg | kus | 11 | 1387 | 15257 |  | 0 |  | 0 | 21 | 18460.97 | 0.00702 | 0.08 | 0 | 0 |  | RTS 19/ II | RTS 19/ II | 1.694 | 18.63 |  | Práce |  |  |  | POL1_1
|  | prefa šachty : | [24 empty] | VV | 0
|  | 6,00 |  | 6 | [22 empty] | VV | 0
|  | akumulační nádrž : | [24 empty] | VV | 0
|  | 2,00 |  | 2 | [22 empty] | VV | 0
|  | čerpací stanice : | [24 empty] | VV | 0
|  | 3,00 |  | 3 | [22 empty] | VV | 0
58 | 55340325 | Poklop D400 litinový bez odvětrání tl. vložka | kus | 11 | 4350.5 | 47855.5 |  | 0 |  | 0 | 21 | 57905.155 | 0.162 | 1.78 | 0 | 0 | SPCM | RTS 19/ II | RTS 19/ II | 0 | 0 |  | Specifikace |  |  |  | POL3_1
|  | poklop vzor BRNO : | [24 empty] | VV | 0
|  | prefa šachty : | [24 empty] | VV | 0
|  | 6,00 |  | 6 | [22 empty] | VV | 0
|  | akumulační nádrž : | [24 empty] | VV | 0
|  | 2,00 |  | 2 | [22 empty] | VV | 0
|  | čerpací stanice : | [24 empty] | VV | 0
|  | 3,00 |  | 3 | [22 empty] | VV | 0
59 | 59224174.A | Prstenec vyrovnávací TBW-Q 625/40/120 | kus | 5 | 231.4 | 1157 |  | 0 |  | 0 | 21 | 1399.97 | 0.024 | 0.12 | 0 | 0 | SPCM | RTS 19/ II | RTS 19/ II | 0 | 0 |  | Specifikace |  |  |  | POL3_0
|  | prefa šachty : | [24 empty] | VV | 0
|  | 2,00 |  | 2 | [22 empty] | VV | 0
|  | akumulační nádrž : | [24 empty] | VV | 0
|  | 2,00 |  | 2 | [22 empty] | VV | 0
|  | čerpací stanice : | [24 empty] | VV | 0
|  | 1,00 |  | 1 | [22 empty] | VV | 0
60 | 59224175 | Prstenec vyrovnávací TBW-Q 625/60/120 | kus | 3 | 231.7 | 695.1 |  | 0 |  | 0 | 21 | 841.071 | 0.039 | 0.12 | 0 | 0 | SPCM | RTS 19/ II | RTS 19/ II | 0 | 0 |  | Specifikace |  |  |  | POL3_0
61 | 59224176 | Prstenec vyrovnávací TBW-Q 625/80/120 | kus | 2 | 258 | 516 |  | 0 |  | 0 | 21 | 624.36 | 0.051 | 0.1 | 0 | 0 | SPCM | RTS 19/ II | RTS 19/ II | 0 | 0 |  | Specifikace |  |  |  | POL3_0
62 | 59224177 | Prstenec vyrovnávací TBW-Q 625/100/120 | kus | 3 | 230 | 690 |  | 0 |  | 0 | 21 | 834.9 | 0.068 | 0.2 | 0 | 0 | SPCM | RTS 19/ II | RTS 19/ II | 0 | 0 |  | Specifikace |  |  |  | POL3_0
|  | prefa šachty : | [24 empty] | VV | 0
|  | 1,00 |  | 1 | [22 empty] | VV | 0
|  | čerpací stanice : | [24 empty] | VV | 0
|  | 1,00+1,00 |  | 2 | [22 empty] | VV | 0
63 | 59224177.A | Prstenec vyrovnávací TBW-Q 625/120/120 | kus | 36 | 263.5 | 9486 |  | 0 |  | 0 | 21 | 11478.06 | 0.08 | 2.88 | 0 | 0 | SPCM | RTS 19/ II | RTS 19/ II | 0 | 0 |  | Specifikace |  |  |  | POL3_0
|  | prefa šachty : | [24 empty] | VV | 0
|  | 2,00 |  | 2 | [22 empty] | VV | 0
|  | akumulační nádrž : | [24 empty] | VV | 0
|  | 6,00 |  | 6 | [22 empty] | VV | 0
|  | čerpací stanice : | [24 empty] | VV | 0
|  | 28,00 |  | 28 | [22 empty] | VV | 0
64 | 59224332.A | Skruž šachetní TBS-Q.1 100/25/9 PS | kus | 4 | 1032 | 4128 |  | 0 |  | 0 | 21 | 4994.88 | 0.185 | 0.74 | 0 | 0 | SPCM | RTS 19/ II | RTS 19/ II | 0 | 0 |  | Specifikace |  |  |  | POL3_1
|  | prefa šachty : | [24 empty] | VV | 0
|  | 3,00 |  | 3 | [22 empty] | VV | 0
|  | čerpací stanice : | [24 empty] | VV | 0
|  | 1,00 |  | 1 | [22 empty] | VV | 0
65 | 59224334.A | Skruž šachetní TBS-Q.1 100/50/9 PS | kus | 2 | 1587 | 3174 |  | 0 |  | 0 | 21 | 3840.54 | 0.37 | 0.74 | 0 | 0 | SPCM | RTS 19/ II | RTS 19/ II | 0 | 0 |  | Specifikace |  |  |  | POL3_1
|  | prefa šachty : | [24 empty] | VV | 0
|  | 1,00 |  | 1 | [22 empty] | VV | 0
|  | čerpací stanice : | [24 empty] | VV | 0
|  | 1,00 |  | 1 | [22 empty] | VV | 0
66 | 59224338.A | Skruž šachetní TBS-Q.1 100/100/9 PS | kus | 3 | 2115 | 6345 |  | 0 |  | 0 | 21 | 7677.45 | 0.74 | 2.22 | 0 | 0 | SPCM | RTS 19/ II | RTS 19/ II | 0 | 0 |  | Specifikace |  |  |  | POL3_1
|  | prefa šachty : | [24 empty] | VV | 0
|  | 1,00 |  | 1 | [22 empty] | VV | 0
|  | čerpací stanice : | [24 empty] | VV | 0
|  | 2,00 |  | 2 | [22 empty] | VV | 0
67 | 59224353.A | Konus šachetní TBR-Q.1 100-63/58/12 KPS | kus | 7 | 1727 | 12089 |  | 0 |  | 0 | 21 | 14627.69 | 0.585 | 4.1 | 0 | 0 | SPCM | RTS 19/ II | RTS 19/ II | 0 | 0 |  | Specifikace |  |  |  | POL3_1
|  | prefa šachty : | [24 empty] | VV | 0
|  | 4,00 |  | 4 | [22 empty] | VV | 0
|  | akumulační nádrž : | [24 empty] | VV | 0
|  | 2,00 |  | 2 | [22 empty] | VV | 0
|  | čerpací stanice : | [24 empty] | VV | 0
|  | 1,00 |  | 1 | [22 empty] | VV | 0
68 | 59224354 | Deska zákrytová TZK-Q.1 100-63/17 | kus | 2 | 3797.4 | 7594.8 |  | 0 |  | 0 | 21 | 9189.708 | 0.449 | 0.9 | 0 | 0 | SPCM | RTS 19/ II | RTS 19/ II | 0 | 0 |  | Specifikace |  |  |  | POL3_1
69 | 59224366.A | Dno šachetní přímé TBZ-Q.1 100/60 V max. 40 | kus | 6 | 9915 | 59490 |  | 0 |  | 0 | 21 | 71982.9 | 1.6 | 9.6 | 0 | 0 | SPCM | RTS 19/ II | RTS 19/ II | 0 | 0 |  | Specifikace |  |  |  | POL3_1
70 | 59224373.A | Těsnění elastom pro šach díly EMT - DN 1000 | kus | 16 | 208 | 3328 |  | 0 |  | 0 | 21 | 4026.88 | 0.002 | 0.03 | 0 | 0 | SPCM | RTS 19/ II | RTS 19/ II | 0 | 0 |  | Specifikace |  |  |  | POL3_1
Díl: | 898 | Akumulační nádrž |  |  |  | 760350 |  | 0 |  | 0 |  | 920023.5 |  | 46 |  | 0 |  |  |  |  | 0 | [5 empty] | DIL
71 | 898-001 | D+M akumulační nádrž na dešťovou vodu KL RN 82, rozměr 12000x2600x3600 mm | kus | 1 | 760350 | 760350 |  | 0 |  | 0 | 21 | 920023.5 | 46 | 46 | 0 | 0 |  | Vlastní | Indiv | 0 | 0 |  | Práce |  |  |  | POL1_1
|  | přesná specifikace dle výkresu č.007 : | [24 empty] | VV | 0
|  | položka obsahuje : | [24 empty] | VV | 0
|  | - výrobu nádrže : | [24 empty] | VV | 0
|  | - dopravu a naložení : | [24 empty] | VV | 0
|  | - složení : | [24 empty] | VV | 0
|  | - manipulaci jeřábem na určené místo : | [24 empty] | VV | 0
|  | 1,00 |  | 1 | [22 empty] | VV | 0
Díl: | 899 | Čerpací stanice |  |  |  | 469339.7 |  | 0 |  | 0 |  | 567901.037 |  | 8 |  | 0 |  |  |  |  | 0 | [5 empty] | DIL
72 | 899-001 | D+M čerpací stanice AS PUMP 2710/3000 EO/PB-SV, pr.2380 mm | kus | 1 | 210547 | 210547 |  | 0 |  | 0 | 21 | 254761.87 | 8 | 8 | 0 | 0 |  | Vlastní | Indiv | 0 | 0 |  | Práce |  |  |  | POL1_1
|  | výkres č.006 : | [24 empty] | VV | 0
|  | celoplastová dvouplášťová šachta s armovací výztuží určená k obetonování : | [24 empty] | VV | 0
|  | položka obsahuje : | [24 empty] | VV | 0
|  | - výrobu čerpací stanice : | [24 empty] | VV | 0
|  | - dopravu a naložení : | [24 empty] | VV | 0
|  | - složení : | [24 empty] | VV | 0
|  | - manipulaci jeřábem na určené místo : | [24 empty] | VV | 0
|  | 1,00 |  | 1 | [22 empty] | VV | 0
73 | 899-002 | D+M ponorné kalové čerpadlo, sestava 1+1 Q=3,6l/s, H=5m, P=2,8kW (400W) | kus | 2 | 36392.3 | 72784.6 |  | 0 |  | 0 | 21 | 88069.366 | 0 | 0 | 0 | 0 |  | Vlastní | Indiv | 0 | 0 |  | Práce |  |  |  | POL1_1
|  | výkres č.006 : | [24 empty] | VV | 0
|  | 2,00 |  | 2 | [22 empty] | VV | 0
74 | 899-003 | D+M výtlačné potrubí DN63 | soubor | 1 | 4889 | 4889 |  | 0 |  | 0 | 21 | 5915.69 | 0 | 0 | 0 | 0 |  | Vlastní | Indiv | 0 | 0 |  | Práce |  |  |  | POL1_1
75 | 899-004 | D+N nátokové potrubí, DN dle skutečnosti | soubor | 1 | 3409.8 | 3409.8 |  | 0 |  | 0 | 21 | 4125.858 | 0 | 0 | 0 | 0 |  | Vlastní | Indiv | 0 | 0 |  | Práce |  |  |  | POL1_1
76 | 899-005 | D+M vodící tyč pro čerpadlo | soubor | 1 | 5439.6 | 5439.6 |  | 0 |  | 0 | 21 | 6581.916 | 0 | 0 | 0 | 0 |  | Vlastní | Indiv | 0 | 0 |  | Práce |  |  |  | POL1_1
77 | 899-006 | D+M řetěz čerpadla | kus | 2 | 13825.2 | 27650.4 |  | 0 |  | 0 | 21 | 33456.984 | 0 | 0 | 0 | 0 |  | Vlastní | Indiv | 0 | 0 |  | Práce |  |  |  | POL1_1
78 | 899-007 | D+M kotvení vodící tyče + háček pro řetěz | soubor | 1 | 10338.9 | 10338.9 |  | 0 |  | 0 | 21 | 12510.069 | 0 | 0 | 0 | 0 |  | Vlastní | Indiv | 0 | 0 |  | Práce |  |  |  | POL1_1
79 | 899-008 | D+M chránička kabelu plováku | soubor | 1 | 1356.1 | 1356.1 |  | 0 |  | 0 | 21 | 1640.881 | 0 | 0 | 0 | 0 |  | Vlastní | Indiv | 0 | 0 |  | Práce |  |  |  | POL1_1
80 | 899-009 | D+M spínací plovák čerpadla | soubor | 1 | 2270.9 | 2270.9 |  | 0 |  | 0 | 21 | 2747.789 | 0 | 0 | 0 | 0 |  | Vlastní | Indiv | 0 | 0 |  | Práce |  |  |  | POL1_1
81 | 899-010 | D+M typový rozvaděč RSC 6 vč.základu kompletní provedení dle PD | soubor | 1 | 58630 | 58630 |  | 0 |  | 0 | 21 | 70942.3 | 0 | 0 | 0 | 0 |  | Vlastní | Indiv | 0 | 0 |  | Práce |  |  |  | POL1_1
|  | výkres č.006 : | [24 empty] | VV | 0
|  | 1,00 |  | 1 | [22 empty] | VV | 0
82 | 899-011 | D+M přenosný otočný jeřáb vč.oddělovací patky | kus | 1 | 47655.6 | 47655.6 |  | 0 |  | 0 | 21 | 57663.276 | 0 | 0 | 0 | 0 |  | Vlastní | Indiv | 0 | 0 |  | Práce |  |  |  | POL1_1
|  | výkres č.006 : | [24 empty] | VV | 0
|  | 1,00 |  | 1 | [22 empty] | VV | 0
83 | 899-012 | D+M uzávěr + zpětná klapka DN 50 | kus | 2 | 12183.9 | 24367.8 |  | 0 |  | 0 | 21 | 29485.038 | 0 | 0 | 0 | 0 |  | Vlastní | Indiv | 0 | 0 |  | Práce |  |  |  | POL1_1
Díl: | 99 | Staveništní přesun hmot |  |  |  | 88568.18 |  | 0 |  | 0 |  | 107167.4978 |  | 0 |  | 0 |  |  |  |  | 324.82 | [5 empty] | DIL
84 | 998276201R00 | Přesun hmot, trub.vedení plast. obsypaná kamenivem | t | 718.9559 | 123.19 | 88568.18 |  | 0 |  | 0 | 21 | 107167.4978 | 0 | 0 | 0 | 0 |  | RTS 19/ II | RTS 19/ II | 0.4518 | 324.82 |  | Přesun hmot |  |  |  | POL7_
|  | Hmotnosti z položek s pořadovými čísly: : | [24 empty] | VV | 0
|  | 5,7,9,22,23,24,25,26,27,28,29,30,34,36,41,44,45,46,47,48,49,50,51,52,53,55,57,58,59,60,61,62,63,64, : | [24 empty] | VV | 0
|  | 65,66,67,68,69,70,71,72, : | [24 empty] | VV | 0
|  | Součet: : 718,95594 |  | 718.9559 | [22 empty] | VV | 0
Díl: | M21 | Elektromontáže |  |  |  | 35620 |  | 0 |  | 0 |  | 43100.2 |  | 0 |  | 0 |  |  |  |  | 0 | [5 empty] | DIL
85 | 210-001 | D+M elektroinstalace k čerpací stanici | soubor | 1 | 35620 | 35620 |  | 0 |  | 0 | 21 | 43100.2 | 0 | 0 | 0 | 0 |  | Vlastní | Indiv | 0 | 0 |  | Práce |  |  |  | POL1_1
[25 empty] | 15 | 21 | DPH
| Celkem |  |  |  |  | 3510522.53 | [18 empty] | 0 | 3510522.53 | SUM
Poznámky uchazeče k zadání
POPUZIV
END

## SO 606a SO 606a Pol
Položkový rozpočet | [26 empty] | #TypZaznamu#
S: | 2409.2 | Český technologický park Brno, zóna C - objekty D, E, F - infrastruktura | [24 empty] | STA
O: | SO 606a | Kanalizace dešťová | [21 empty] | STA |  |  | OBJ
R: | SO 606a | Kanalizace dešťová | [24 empty] | ROZ
P.č. | Číslo položky | Název položky | MJ | Množství | Cena / MJ | Celkem | Dodávka | Dodávka celk. | Montáž | Montáž celk. | DPH | Cena s DPH | Hmotnost / MJ | Hmotnost celk.(t) | Dem. hmotnost / MJ | Dem. hmotnost celk.(t) | Ceník | Cen. soustava / platnost | Cenová úroveň | Nhod / MJ | Nhod celk. | Dodavatel | Typ položky
Díl: | 1 | Zemní práce |  |  |  | 137270.94 |  | 0 |  | 0 |  | 166097.8374 |  | 84.88 |  | 0 |  |  |  |  | 226.79 | [5 empty] | DIL
1 | 132201219R00 | Přípl.za lepivost,hloubení rýh 200cm,hor.3,STROJNĚ | m3 | 33.12 | 39.6 | 1311.55 |  | 0 |  | 0 | 21 | 1586.9755 | 0 | 0 | 0 | 0 |  | RTS 19/ II | RTS 19/ II | 0.084 | 2.78 |  | Práce |  |  |  | POL1_1
|  | dešťová kanalizace : | [24 empty] | VV | 0
|  | Začátek provozního součtu | [24 empty] | VV
|  | 22,60*1,20*2,00 |  | 54.24 | [22 empty] | VV | 2
|  | 5,00*1,20*2,00 |  | 12 | [22 empty] | VV | 2
|  | Konec provozního součtu | [24 empty] | VV
|  | 66,24/2 |  | 33.12 | [22 empty] | VV | 0
2 | 131201111R00 | Hloubení nezapaž. jam hor.3 do 100 m3, STROJNĚ | m3 | 31.0129 | 284.8 | 8832.47 |  | 0 |  | 0 | 21 | 10687.2887 | 0 | 0 | 0 | 0 |  | RTS 19/ II | RTS 19/ II | 0.19866 | 6.16 |  | Práce |  |  |  | POL1_1
|  | výkop pro uliční vpusť : | [24 empty] | VV | 0
|  | 2*(1,83*1,83*2,78) |  | 18.62 | [22 empty] | VV | 0
|  | výkop pro PREFA šachtu : | [24 empty] | VV | 0
|  | 1*(2,70*2,70*1,70) |  | 12.39 | [22 empty] | VV | 0
3 | 132201211R00 | Hloubení rýh š.do 200 cm hor.3 do 100 m3,STROJNĚ | m3 | 66.24 | 214.5 | 14208.48 |  | 0 |  | 0 | 21 | 17192.2608 | 0 | 0 | 0 | 0 |  | RTS 19/ II | RTS 19/ II | 0.222 | 14.71 |  | Práce |  |  |  | POL1_1
|  | dešťová kanalizace : | [24 empty] | VV | 0
|  | 22,60*1,20*2,00 |  | 54.24 | [22 empty] | VV | 0
|  | 5,00*1,20*2,00 |  | 12 | [22 empty] | VV | 0
4 | 151101101R00 | Pažení a rozepření stěn rýh - příložné - hl. do 2m | m2 | 110.4 | 46.8 | 5166.72 |  | 0 |  | 0 | 21 | 6251.7312 | 0.00099 | 0.11 | 0 | 0 |  | RTS 19/ II | RTS 19/ II | 0.236 | 26.05 |  | Práce |  |  |  | POL1_1
|  | dešťová kanalizace : | [24 empty] | VV | 0
|  | (22,60*2,00)*2 |  | 90.4 | [22 empty] | VV | 0
|  | (5,00*2,00)*2 |  | 20 | [22 empty] | VV | 0
5 | 151101111R00 | Odstranění pažení stěn rýh - příložné - hl. do 2 m | m2 | 110.4 | 20.7 | 2285.28 |  | 0 |  | 0 | 21 | 2765.1888 | 0 | 0 | 0 | 0 |  | RTS 19/ II | RTS 19/ II | 0.07 | 7.73 |  | Práce |  |  |  | POL1_1
|  | dešťová kanalizace : | [24 empty] | VV | 0
|  | (22,60*2,00)*2 |  | 90.4 | [22 empty] | VV | 0
|  | (5,00*2,00)*2 |  | 20 | [22 empty] | VV | 0
6 | 151401501R00 | Přepažení rozepření - příložné - hl. do 4 m | m3 | 66.24 | 36.6 | 2424.38 |  | 0 |  | 0 | 21 | 2933.4998 | 0 | 0 | 0 | 0 |  | RTS 19/ II | RTS 19/ II | 0.039 | 2.58 |  | Práce |  |  |  | POL1_1
|  | dešťová kanalizace : | [24 empty] | VV | 0
|  | 22,60*1,20*2,00 |  | 54.24 | [22 empty] | VV | 0
|  | 5,00*1,20*2,00 |  | 12 | [22 empty] | VV | 0
7 | 161101102R00 | Svislé přemístění výkopku z hor.1-4 do 4,0 m | m3 | 97.2529 | 64 | 6224.19 |  | 0 |  | 0 | 21 | 7531.2699 | 0 | 0 | 0 | 0 |  | RTS 19/ II | RTS 19/ II | 0.519 | 50.47 |  | Práce |  |  |  | POL1_0
|  | dešťová kanalizace : | [24 empty] | VV | 0
|  | 22,60*1,20*2,00 |  | 54.24 | [22 empty] | VV | 0
|  | 5,00*1,20*2,00 |  | 12 | [22 empty] | VV | 0
|  | výkop pro uliční vpusť : | [24 empty] | VV | 0
|  | 2*(1,83*1,83*2,78) |  | 18.62 | [22 empty] | VV | 0
|  | výkop pro PREFA šachtu : | [24 empty] | VV | 0
|  | 1*(2,70*2,70*1,70) |  | 12.39 | [22 empty] | VV | 0
8 | 162701105R00 | Vodorovné přemístění výkopku z hor.1-4 do 10000 m | m3 | 54.1969 | 215.5 | 11679.43 |  | 0 |  | 0 | 21 | 14132.1103 | 0 | 0 | 0 | 0 |  | RTS 19/ II | RTS 19/ II | 0.011 | 0.6 |  | Práce |  |  |  | POL1_1
|  | odvoz přebytečné zeminy na skládku : | [24 empty] | VV | 0
|  | 22,60*1,20*0,70 |  | 18.98 | [22 empty] | VV | 0
|  | 5,00*1,20*0,70 |  | 4.2 | [22 empty] | VV | 0
|  | 2*(1,83*1,83*2,78) |  | 18.62 | [22 empty] | VV | 0
|  | 1*(2,70*2,70*1,70) |  | 12.39 | [22 empty] | VV | 0
9 | 167101101R00 | Nakládání výkopku z hor.1-4 v množství do 100 m3 | m3 | 54.1969 | 72.1 | 3907.6 |  | 0 |  | 0 | 21 | 4728.196 | 0 | 0 | 0 | 0 |  | RTS 19/ II | RTS 19/ II | 0.652 | 35.34 |  | Práce |  |  |  | POL1_1
|  | odvoz přebytečné zeminy na skládku : | [24 empty] | VV | 0
|  | 22,60*1,20*0,70 |  | 18.98 | [22 empty] | VV | 0
|  | 5,00*1,20*0,70 |  | 4.2 | [22 empty] | VV | 0
|  | 2*(1,83*1,83*2,78) |  | 18.62 | [22 empty] | VV | 0
|  | 1*(2,70*2,70*1,70) |  | 12.39 | [22 empty] | VV | 0
10 | 171201201R00 | Uložení sypaniny na skl.-modelace na výšku přes 2m | m3 | 54.1969 | 15.1 | 818.37 |  | 0 |  | 0 | 21 | 990.2277 | 0 | 0 | 0 | 0 |  | RTS 19/ II | RTS 19/ II | 0.009 | 0.49 |  | Práce |  |  |  | POL1_1
|  | odvoz přebytečné zeminy na skládku : | [24 empty] | VV | 0
|  | 22,60*1,20*0,70 |  | 18.98 | [22 empty] | VV | 0
|  | 5,00*1,20*0,70 |  | 4.2 | [22 empty] | VV | 0
|  | 2*(1,83*1,83*2,78) |  | 18.62 | [22 empty] | VV | 0
|  | 1*(2,70*2,70*1,70) |  | 12.39 | [22 empty] | VV | 0
11 | 174101101R00 | Zásyp jam, rýh, šachet se zhutněním | m3 | 43.056 | 169 | 7276.46 |  | 0 |  | 0 | 21 | 8804.5166 | 0 | 0 | 0 | 0 |  | RTS 19/ II | RTS 19/ II | 0.202 | 8.7 |  | Práce |  |  |  | POL1_1
|  | zásyp zbylé části výkopu vykopanou zeminou : | [24 empty] | VV | 0
|  | 22,60*1,20*(2,00-0,70) |  | 35.26 | [22 empty] | VV | 0
|  | 5,00*1,20*(2,00-0,70) |  | 7.8 | [22 empty] | VV | 0
12 | 175101101R00 | Obsyp potrubí bez prohození sypaniny | m3 | 44.8531 | 477.51 | 21417.8 |  | 0 |  | 0 | 21 | 25915.538 | 0 | 0 | 0 | 0 |  | RTS 19/ II | RTS 19/ II | 1.587 | 71.18 |  | Práce |  |  |  | POL1_1
|  | dešťová kanalizace : | [24 empty] | VV | 0
|  | 22,60*1,20*0,60 |  | 16.27 | [22 empty] | VV | 0
|  | 5,00*1,20*0,60 |  | 3.6 | [22 empty] | VV | 0
|  | obsyp pro uliční vpusť : | [24 empty] | VV | 0
|  | 2*(1,83*1,83*2,78) |  | 18.62 | [22 empty] | VV | 0
|  | -2*(0,63*0,63*2,78) |  | -2.21 | [22 empty] | VV | 0
|  | obsyp pro PREFA šachtu : | [24 empty] | VV | 0
|  | 1*(2,70*2,70*1,70) |  | 12.39 | [22 empty] | VV | 0
|  | -1*(1,50*1,50*1,70) |  | -3.83 | [22 empty] | VV | 0
13 | 199000005R00 | Poplatek za skládku zeminy 1- 4 | t | 102.9741 | 285 | 29347.62 |  | 0 |  | 0 | 21 | 35510.6202 | 0 | 0 | 0 | 0 |  | RTS 19/ II | RTS 19/ II | 0 | 0 |  | Práce |  |  |  | POL1_1
|  | odvoz přebytečné zeminy na skládku : | [24 empty] | VV | 0
|  | Začátek provozního součtu | [24 empty] | VV
|  | 22,60*1,20*0,70 |  | 18.98 | [22 empty] | VV | 2
|  | 5,00*1,20*0,70 |  | 4.2 | [22 empty] | VV | 2
|  | 2*(1,83*1,83*2,78) |  | 18.62 | [22 empty] | VV | 2
|  | 1*(2,70*2,70*1,70) |  | 12.39 | [22 empty] | VV | 2
|  | Konec provozního součtu | [24 empty] | VV
|  | 54,1969*1,90 |  | 102.97 | [22 empty] | VV | 0
14 | 58337333 | Štěrkopísek frakce 0-32 A | T | 84.7724 | 263.89 | 22370.59 |  | 0 |  | 0 | 21 | 27068.4139 | 1 | 84.77 | 0 | 0 | SPCM | RTS 19/ II | RTS 19/ II | 0 | 0 |  | Specifikace |  |  |  | POL3_1
|  | dešťová kanalizace : | [24 empty] | VV | 0
|  | Začátek provozního součtu | [24 empty] | VV
|  | 22,60*1,20*0,60 |  | 16.27 | [22 empty] | VV | 2
|  | 5,00*1,20*0,60 |  | 3.6 | [22 empty] | VV | 2
|  | Konec provozního součtu | [24 empty] | VV
|  | 19,8720*1,89 |  | 37.56 | [22 empty] | VV | 0
|  | obsyp pro uliční vpusť : | [24 empty] | VV | 0
|  | Začátek provozního součtu | [24 empty] | VV
|  | 2*(1,83*1,83*2,78) |  | 18.62 | [22 empty] | VV | 2
|  | -2*(0,63*0,63*2,78) |  | -2.21 | [22 empty] | VV | 2
|  | Konec provozního součtu | [24 empty] | VV
|  | 16,4131*1,89 |  | 31.02 | [22 empty] | VV | 0
|  | obsyp pro PREFA šachtu : | [24 empty] | VV | 0
|  | Začátek provozního součtu | [24 empty] | VV
|  | 1*(2,70*2,70*1,70) |  | 12.39 | [22 empty] | VV | 2
|  | -1*(1,50*1,50*1,70) |  | -3.83 | [22 empty] | VV | 2
|  | Konec provozního součtu | [24 empty] | VV
|  | 8,5680*1,89 |  | 16.19 | [22 empty] | VV | 0
Díl: | 2 | Základy a zvláštní zakládání |  |  |  | 1224.27 |  | 0 |  | 0 |  | 1481.3667 |  | 1.79 |  | 0 |  |  |  |  | 1.09 | [5 empty] | DIL
15 | 271531113R00 | Polštář základu z kameniva hr. drceného 16-32 mm | m3 | 1.0073 | 1215.4 | 1224.27 |  | 0 |  | 0 | 21 | 1481.3667 | 1.7816 | 1.79 | 0 | 0 |  | RTS 19/ II | RTS 19/ II | 1.085 | 1.09 |  | Práce |  |  |  | POL1_1
|  | hutněný štěrkopískový podsyp pod šachtu tl.150 mm : | [24 empty] | VV | 0
|  | 1*(1,50*1,50*0,15) |  | 0.34 | [22 empty] | VV | 0
|  | hutněný štěrkopískový podsyp pod uliční vpusť tl.100 mm : | [24 empty] | VV | 0
|  | 2*(1,83*1,83*0,10) |  | 0.67 | [22 empty] | VV | 0
Díl: | 4 | Vodorovné konstrukce |  |  |  | 3347.41 |  | 0 |  | 0 |  | 4050.3661 |  | 3.75 |  | 0 |  |  |  |  | 5.61 | [5 empty] | DIL
16 | 451572111R00 | Lože pod potrubí z kameniva těženého 0 - 4 mm | m3 | 3.312 | 1010.69 | 3347.41 |  | 0 |  | 0 | 21 | 4050.3661 | 1.1322 | 3.75 | 0 | 0 |  | RTS 19/ II | RTS 19/ II | 1.695 | 5.61 |  | Práce |  |  |  | POL1_1
|  | dešťová kanalizace : | [24 empty] | VV | 0
|  | 22,60*1,20*0,10 |  | 2.71 | [22 empty] | VV | 0
|  | 5,00*1,20*0,10 |  | 0.6 | [22 empty] | VV | 0
Díl: | 5 | Komunikace |  |  |  | 2396.94 |  | 0 |  | 0 |  | 2900.2974 |  | 0.72 |  | 0 |  |  |  |  | 1.07 | [5 empty] | DIL
17 | 591241111R00 | Kladení dlažby drobné kostky, lože z MC tl. 5 cm | m2 | 1.38 | 735.83 | 1015.45 |  | 0 |  | 0 | 21 | 1228.6945 | 0.30132 | 0.42 | 0 | 0 |  | RTS 19/ II | RTS 19/ II | 0.774 | 1.07 |  | Práce |  |  |  | POL1_1
|  | dvojřádek žulových kostek 100x100x100 do betonového lože C16/20 tl.100 mm : | [24 empty] | VV | 0
|  | (4,60*0,30)*1 |  | 1.38 | [22 empty] | VV | 0
18 | 58380120.A | Kostka dlažební drobná 8/10 tř. 1 1t = 5 m2 | m2 | 1.518 | 910.07 | 1381.49 |  | 0 |  | 0 | 21 | 1671.6029 | 0.2 | 0.3 | 0 | 0 | SPCM | RTS 19/ II | RTS 19/ II | 0 | 0 |  | Specifikace |  |  |  | POL3_1
|  | dvojřádek žulových kostek 100x100x100 do betonového lože C16/20 tl.100 mm : | [24 empty] | VV | 0
|  | Začátek provozního součtu | [24 empty] | VV
|  | 4,60*0,30 |  | 1.38 | [22 empty] | VV | 2
|  | Konec provozního součtu | [24 empty] | VV
|  | 1*1,38*1,10 |  | 1.52 | [22 empty] | VV | 0
Díl: | 63 | Podlahy a podlahové konstrukce |  |  |  | 4191.29 |  | 0 |  | 0 |  | 5071.4609 |  | 1.62 |  | 0 |  |  |  |  | 3.3 | [5 empty] | DIL
19 | 631313511R00 | Mazanina betonová tl. 8 - 12 cm C 12/15 | m3 | 0.196 | 4130 | 809.48 |  | 0 |  | 0 | 21 | 979.4708 | 2.525 | 0.49 | 0 | 0 |  | RTS 19/ II | RTS 19/ II | 2.58 | 0.51 |  | Práce |  |  |  | POL1_1
|  | podkladní beton pod šachtu tl.100 mm : | [24 empty] | VV | 0
|  | 1*(1,40*1,40*0,10) |  | 0.2 | [22 empty] | VV | 0
20 | 631313611R00 | Mazanina betonová tl. 8 - 12 cm C 16/20 | m3 | 0.4406 | 5180 | 2282.31 |  | 0 |  | 0 | 21 | 2761.5951 | 2.525 | 1.11 | 0 | 0 |  | RTS 19/ II | RTS 19/ II | 2.58 | 1.14 |  | Práce |  |  |  | POL1_1
|  | podkladní beton pod žulové kostky tl.100 mm : | [24 empty] | VV | 0
|  | Začátek provozního součtu | [24 empty] | VV
|  | 4,60*0,30*0,10 |  | 0.14 | [22 empty] | VV | 2
|  | Konec provozního součtu | [24 empty] | VV
|  | 0,1380*1 |  | 0.14 | [22 empty] | VV | 0
|  | podkladní beton pod uliční vpusť tl.100 mm : | [24 empty] | VV | 0
|  | 2*(1,23*1,23*0,10) |  | 0.3 | [22 empty] | VV | 0
21 | 631319153R00 | Příplatek za přehlaz. mazanin pod povlaky tl. 12cm | m3 | 0.4986 | 5 | 2.49 |  | 0 |  | 0 | 21 | 3.0129 | 0 | 0 | 0 | 0 |  | RTS 19/ II | RTS 19/ II | 1.35 | 0.67 |  | Práce |  |  |  | POL1_1
|  | podkladní beton pod šachtu tl.100 mm : | [24 empty] | VV | 0
|  | 1*(1,40*1,40*0,10) |  | 0.2 | [22 empty] | VV | 0
|  | podkladní beton pod uliční vpusť tl.100 mm : | [24 empty] | VV | 0
|  | 2*(1,23*1,23*0,10) |  | 0.3 | [22 empty] | VV | 0
22 | 631351101R00 | Bednění stěn, rýh a otvorů v podlahách - zřízení | m2 | 1.544 | 532.5 | 822.18 |  | 0 |  | 0 | 21 | 994.8378 | 0.01411 | 0.02 | 0 | 0 |  | RTS 19/ II | RTS 19/ II | 0.396 | 0.61 |  | Práce |  |  |  | POL1_1
|  | podkladní beton pod šachtu tl.100 mm : | [24 empty] | VV | 0
|  | ((4*1,40)*0,10)*1 |  | 0.56 | [22 empty] | VV | 0
|  | podkladní beton pod uliční vpusť tl.100 mm : | [24 empty] | VV | 0
|  | (8*1,23)*0,10 |  | 0.98 | [22 empty] | VV | 0
23 | 631351102R00 | Bednění stěn, rýh a otvorů v podlahách -odstranění | m2 | 1.544 | 178 | 274.83 |  | 0 |  | 0 | 21 | 332.5443 | 0 | 0 | 0 | 0 |  | RTS 19/ II | RTS 19/ II | 0.24 | 0.37 |  | Práce |  |  |  | POL1_1
|  | podkladní beton pod šachtu tl.100 mm : | [24 empty] | VV | 0
|  | ((4*1,40)*0,10)*1 |  | 0.56 | [22 empty] | VV | 0
|  | podkladní beton pod uliční vpusť tl.100 mm : | [24 empty] | VV | 0
|  | (8*1,23)*0,10 |  | 0.98 | [22 empty] | VV | 0
Díl: | 8 | Trubní vedení |  |  |  | 45664.8 |  | 0 |  | 0 |  | 55254.408 |  | 10.71 |  | 0 |  |  |  |  | 19.05 | [5 empty] | DIL
24 | 800-001 | D+M tvarovka kanalizační plastová SN8 odbočka 250/150/45° | kus | 2 | 1922.9 | 3845.8 |  | 0 |  | 0 | 21 | 4653.418 | 0 | 0 | 0 | 0 |  | Vlastní | Indiv | 0 | 0 |  | Práce |  |  |  | POL1_1
25 | 871313121R00 | Montáž trub z plastu, gumový kroužek, DN 150 | m | 5 | 145 | 725 |  | 0 |  | 0 | 21 | 877.25 | 0 | 0 | 0 | 0 |  | RTS 19/ II | RTS 19/ II | 0.066 | 0.33 |  | Práce |  |  |  | POL1_1
|  | potrubí kanal.plast SN8 DN 150 : | [24 empty] | VV | 0
|  | 5,00 |  | 5 | [22 empty] | VV | 0
26 | 871373121R00 | Montáž trub z plastu, gumový kroužek, DN 300 | m | 22.6 | 175 | 3955 |  | 0 |  | 0 | 21 | 4785.55 | 1e-05 | 0 | 0 | 0 |  | RTS 19/ II | RTS 19/ II | 0.097 | 2.19 |  | Práce |  |  |  | POL1_0
|  | potrubí kanal.plast SN8 DN 250 : | [24 empty] | VV | 0
|  | 22,60 |  | 22.6 | [22 empty] | VV | 0
27 | 892571111R00 | Zkouška těsnosti kanalizace DN do 200, vodou | m | 5 | 329 | 1645 |  | 0 |  | 0 | 21 | 1990.45 | 0 | 0 | 0 | 0 |  | RTS 19/ II | RTS 19/ II | 0.059 | 0.3 |  | Práce |  |  |  | POL1_1
|  | 5,00 |  | 5 | [22 empty] | VV | 0
28 | 892581111R00 | Zkouška těsnosti kanalizace DN do 300, vodou | m | 22.6 | 160.5 | 3627.3 |  | 0 |  | 0 | 21 | 4389.033 | 0 | 0 | 0 | 0 |  | RTS 19/ II | RTS 19/ II | 0.079 | 1.79 |  | Práce |  |  |  | POL1_1
|  | 22,60 |  | 22.6 | [22 empty] | VV | 0
29 | 892583111R00 | Zabezpečení konců kanal. potrubí DN do 300, vodou | úsek | 1 | 4280 | 4280 |  | 0 |  | 0 | 21 | 5178.8 | 0.00017 | 0 | 0 | 0 |  | RTS 19/ II | RTS 19/ II | 7.1 | 7.1 |  | Práce |  |  |  | POL1_1
30 | 899623141R00 | Obetonování potrubí nebo zdiva stok betonem C12/15 | m3 | 3.157 | 3035 | 9581.5 |  | 0 |  | 0 | 21 | 11593.615 | 2.525 | 7.97 | 0 | 0 |  | RTS 19/ II | RTS 19/ II | 1.303 | 4.11 |  | Práce |  |  |  | POL1_1
|  | v prefa šachtě : | [24 empty] | VV | 0
|  | (3,14*0,50*0,50*0,20)*1 |  | 0.16 | [22 empty] | VV | 0
|  | základ z betonu u uliční vpusti : | [24 empty] | VV | 0
|  | výkres č.007 : | [24 empty] | VV | 0
|  | 2*1,50 |  | 3 | [22 empty] | VV | 0
31 | 899623151R00 | Obetonování potrubí nebo zdiva stok betonem C16/20 | m3 | 1 | 3305 | 3305 |  | 0 |  | 0 | 21 | 3999.05 | 2.525 | 2.53 | 0 | 0 |  | RTS 19/ II | RTS 19/ II | 1.303 | 1.3 |  | Práce |  |  |  | POL1_1
|  | obetonování šachty betonem C16/20 : | [24 empty] | VV | 0
|  | 1*1,00 |  | 1 | [22 empty] | VV | 0
32 | 899643111R00 | Bednění pro obetonování potrubí v otevřeném výkopu | m2 | 2 | 262 | 524 |  | 0 |  | 0 | 21 | 634.04 | 0.00418 | 0.01 | 0 | 0 |  | RTS 19/ II | RTS 19/ II | 0.963 | 1.93 |  | Práce |  |  |  | POL1_1
|  | obetonování šachty betonem C16/20 : | [24 empty] | VV | 0
|  | 1*2,00 |  | 2 | [22 empty] | VV | 0
33 | 28611262.A | Trubka kanalizační KGEM SN 8 PVC 160x4,7x5000 | kus | 1 | 1611.2 | 1611.2 |  | 0 |  | 0 | 21 | 1949.552 | 0.01605 | 0.02 | 0 | 0 | SPCM | RTS 19/ II | RTS 19/ II | 0 | 0 |  | Specifikace |  |  |  | POL3_1
|  | potrubí kanal.plast SN8 DN 150 : | [24 empty] | VV | 0
|  | 1,00 |  | 1 | [22 empty] | VV | 0
34 | 28611267.A | Trubka kanalizační KGEM SN 8 PVC 250x7,3x3000 | kus | 1 | 2391.4 | 2391.4 |  | 0 |  | 0 | 21 | 2893.594 | 0.02337 | 0.02 | 0 | 0 | SPCM | RTS 19/ II | RTS 19/ II | 0 | 0 |  | Specifikace |  |  |  | POL3_1
|  | potrubí kanal.plast SN8 DN 250 : | [24 empty] | VV | 0
|  | 1,00 |  | 1 | [22 empty] | VV | 0
35 | 28611268.A | Trubka kanalizační KGEM SN 8 PVC 250x7,3x5000 | kus | 4 | 2543.4 | 10173.6 |  | 0 |  | 0 | 21 | 12310.056 | 0.03895 | 0.16 | 0 | 0 | SPCM | RTS 19/ II | RTS 19/ II | 0 | 0 |  | Specifikace |  |  |  | POL3_1
|  | potrubí kanal.plast SN8 DN 250 : | [24 empty] | VV | 0
|  | 4,00 |  | 4 | [22 empty] | VV | 0
Díl: | 89 | Ostatní konstrukce na trubním vedení |  |  |  | 46965.7 |  | 0 |  | 0 |  | 56828.497 |  | 3.25 |  | 0 |  |  |  |  | 7.51 | [5 empty] | DIL
36 | 452112121R00 | Osazení beton. prstenců pod mříže, výšky do 200 mm | kus | 1 | 258.5 | 258.5 |  | 0 |  | 0 | 21 | 312.785 | 0.0066 | 0.01 | 0 | 0 |  | RTS 19/ II | RTS 19/ II | 0.56 | 0.56 |  | Práce |  |  |  | POL1_1
|  | 1,00 |  | 1 | [22 empty] | VV | 0
37 | 890-001 | D+M kyselinovzdorné cihly např.KLINKER | m2 | 0.2 | 4125 | 825 |  | 0 |  | 0 | 21 | 998.25 | 0 | 0 | 0 | 0 |  | Vlastní | Indiv | 0 | 0 |  | Práce |  |  |  | POL1_1
|  | v prefa šachtě : | [24 empty] | VV | 0
|  | 1*1,00*0,20 |  | 0.2 | [22 empty] | VV | 0
38 | 890-002 | D+M uliční dešťová vpusť s kalovým prostorem vzor BRNO, bez zápachové uzávěry | kus | 2 | 11683.4 | 23366.8 |  | 0 |  | 0 | 21 | 28273.828 | 0.3 | 0.6 | 0 | 0 |  | Vlastní | Indiv | 0 | 0 |  | Práce |  |  |  | POL1_1
|  | přesné provedení dle výkresu č.006 v PD : | [24 empty] | VV | 0
|  | 2,00 |  | 2 | [22 empty] | VV | 0
39 | 894423111R00 | Osazení betonových dílců šachet | kus | 3 | 1002.8 | 3008.4 |  | 0 |  | 0 | 21 | 3640.164 | 0 | 0 | 0 | 0 |  | RTS 19/ II | RTS 19/ II | 1.752 | 5.26 |  | Práce |  |  |  | POL1_1
|  | 3,00 |  | 3 | [22 empty] | VV | 0
40 | 899104111R00 | Osazení poklopu s rámem nad 150 kg | kus | 1 | 1387 | 1387 |  | 0 |  | 0 | 21 | 1678.27 | 0.00702 | 0.01 | 0 | 0 |  | RTS 19/ II | RTS 19/ II | 1.694 | 1.69 |  | Práce |  |  |  | POL1_1
41 | 55340325 | Poklop D400 litinový bez odvětrání tl. vložka | kus | 1 | 4350.5 | 4350.5 |  | 0 |  | 0 | 21 | 5264.105 | 0.162 | 0.16 | 0 | 0 | SPCM | RTS 19/ II | RTS 19/ II | 0 | 0 |  | Specifikace |  |  |  | POL3_1
|  | poklop vzor BRNO : | [24 empty] | VV | 0
|  | 1,00 |  | 1 | [22 empty] | VV | 0
42 | 59224177.A | Prstenec vyrovnávací TBW-Q 625/120/120 | kus | 1 | 263.5 | 263.5 |  | 0 |  | 0 | 21 | 318.835 | 0.08 | 0.08 | 0 | 0 | SPCM | RTS 19/ II | RTS 19/ II | 0 | 0 |  | Specifikace |  |  |  | POL3_0
43 | 59224332.A | Skruž šachetní TBS-Q.1 100/25/9 PS | kus | 1 | 1032 | 1032 |  | 0 |  | 0 | 21 | 1248.72 | 0.185 | 0.19 | 0 | 0 | SPCM | RTS 19/ II | RTS 19/ II | 0 | 0 |  | Specifikace |  |  |  | POL3_1
44 | 59224353.A | Konus šachetní TBR-Q.1 100-63/58/12 KPS | kus | 1 | 1727 | 1727 |  | 0 |  | 0 | 21 | 2089.67 | 0.585 | 0.59 | 0 | 0 | SPCM | RTS 19/ II | RTS 19/ II | 0 | 0 |  | Specifikace |  |  |  | POL3_1
45 | 59224366.A | Dno šachetní přímé TBZ-Q.1 100/60 V max. 40 | kus | 1 | 9915 | 9915 |  | 0 |  | 0 | 21 | 11997.15 | 1.6 | 1.6 | 0 | 0 | SPCM | RTS 19/ II | RTS 19/ II | 0 | 0 |  | Specifikace |  |  |  | POL3_1
46 | 59224373.A | Těsnění elastom pro šach díly EMT - DN 1000 | kus | 4 | 208 | 832 |  | 0 |  | 0 | 21 | 1006.72 | 0.002 | 0.01 | 0 | 0 | SPCM | RTS 19/ II | RTS 19/ II | 0 | 0 |  | Specifikace |  |  |  | POL3_1
Díl: | 97 | Prorážení otvorů |  |  |  | 876.94 |  | 0 |  | 0 |  | 1061.0974 |  | 0 |  | 0 |  |  |  |  | 0.95 | [5 empty] | DIL
47 | 970051300R00 | Vrtání jádrové do ŽB do D 300 mm | m | 0.12 | 7307.85 | 876.94 |  | 0 |  | 0 | 21 | 1061.0974 | 0 | 0 | 0.00287 | 0 |  | RTS 19/ II | RTS 19/ II | 7.9 | 0.95 |  | Práce |  |  |  | POL1_1
Díl: | 99 | Staveništní přesun hmot |  |  |  | 13145.46 |  | 0 |  | 0 |  | 15906.0066 |  | 0 |  | 0 |  |  |  |  | 48.21 | [5 empty] | DIL
48 | 998276201R00 | Přesun hmot, trub.vedení plast. obsypaná kamenivem | t | 106.7088 | 123.19 | 13145.46 |  | 0 |  | 0 | 21 | 15906.0066 | 0 | 0 | 0 | 0 |  | RTS 19/ II | RTS 19/ II | 0.4518 | 48.21 |  | Přesun hmot |  |  |  | POL7_
|  | Hmotnosti z položek s pořadovými čísly: : | [24 empty] | VV | 0
|  | 4,14,15,16,17,18,19,20,22,26,29,30,31,32,33,34,35,36,38,40,41,42,43,44,45,46, : | [24 empty] | VV | 0
|  | Součet: : 106,70883 |  | 106.7088 | [22 empty] | VV | 0
[25 empty] | 15 | 21 | DPH
| Celkem |  |  |  |  | 255083.75 | [18 empty] | 0 | 255083.75 | SUM
Poznámky uchazeče k zadání
POPUZIV
END

## SO 630 SO 630 Pol
Položkový rozpočet | [26 empty] | #TypZaznamu#
S: | 2409.2 | Český technologický park Brno, zóna C - objekty D, E, F - infrastruktura | [24 empty] | STA
O: | SO 630 | Venkovní osvětlení - objekt E, F | [21 empty] | STA |  |  | OBJ
R: | SO 630 | Venkovní osvětlení - objekt E, F | [24 empty] | ROZ
P.č. | Číslo položky | Název položky | MJ | Množství | Cena / MJ | Celkem | Dodávka | Dodávka celk. | Montáž | Montáž celk. | DPH | Cena s DPH | Hmotnost / MJ | Hmotnost celk.(t) | Dem. hmotnost / MJ | Dem. hmotnost celk.(t) | Ceník | Cen. soustava / platnost | Cenová úroveň | Nhod / MJ | Nhod celk. | Dodavatel | Typ položky
Díl: | M21 | Elektromontáže |  |  |  | 228895.4 |  | 0 |  | 0 |  | 276963.434 |  | 0 |  | 0 |  |  |  |  | 0 | [5 empty] | DIL
1 | 210-001 | D+M kabel CYKY 5x16 | m | 550 | 362.1 | 199155 |  | 0 |  | 0 | 21 | 240977.55 | 0 | 0 | 0 | 0 |  | Vlastní | Indiv | 0 | 0 |  | Práce |  |  |  | POL1_1
2 | 210-002 | D+M rozpínací skříň RS4 kompletní provedení | kus | 1 | 29740.4 | 29740.4 |  | 0 |  | 0 | 21 | 35985.884 | 0 | 0 | 0 | 0 |  | Vlastní | Indiv | 0 | 0 |  | Práce |  |  |  | POL1_1
Díl: | M21.M | Ostatní |  |  |  | 31722.6 |  | 0 |  | 0 |  | 38384.346 |  | 0 |  | 0 |  |  |  |  | 0 | [5 empty] | DIL
3 | 211-001 | Revize a prohlídky zařízení | kpl. | 1 | 12408.7 | 12408.7 |  | 0 |  | 0 | 21 | 15014.527 | 0 | 0 | 0 | 0 |  | Vlastní | Indiv | 0 | 0 |  | Práce |  |  |  | POL1_1
4 | 211-002 | Dohledání napojovacích bodů | kpl. | 1 | 4020.3 | 4020.3 |  | 0 |  | 0 | 21 | 4864.563 | 0 | 0 | 0 | 0 |  | Vlastní | Indiv | 0 | 0 |  | Práce |  |  |  | POL1_1
5 | 211-003 | Vytyčení stávajících sítí | kpl. | 1 | 15293.6 | 15293.6 |  | 0 |  | 0 | 21 | 18505.256 | 0 | 0 | 0 | 0 |  | Vlastní | Indiv | 0 | 0 |  | Práce |  |  |  | POL1_1
Díl: | M23 | Montáže potrubí |  |  |  | 156244.8 |  | 0 |  | 0 |  | 189056.208 |  | 0.21 |  | 0 |  |  |  |  | 70 | [5 empty] | DIL
6 | 230-004 | D+M zemnící pásek FeZn 30/4 | m | 700 | 143.5 | 100450 |  | 0 |  | 0 | 21 | 121544.5 | 0 | 0 | 0 | 0 |  | Vlastní | Indiv | 0 | 0 |  | Práce |  |  |  | POL1_1
7 | 230191008R00 | Uložení chráničky ve výkopu PE 63x5,8mm | m | 550 | 51.5 | 28325 |  | 0 |  | 0 | 21 | 34273.25 | 0 | 0 | 0 | 0 |  | RTS 19/ II | RTS 19/ II | 0.12 | 66 |  | Práce |  |  |  | POL1_9
|  | chránička DN63 : | [24 empty] | VV | 0
|  | 550,00 |  | 550 | [22 empty] | VV | 0
8 | 230191018R00 | Uložení chráničky ve výkopu PE 110x10,0 mm | m | 20 | 54.7 | 1094 |  | 0 |  | 0 | 21 | 1323.74 | 0 | 0 | 0 | 0 |  | RTS 19/ II | RTS 19/ II | 0.2 | 4 |  | Práce |  |  |  | POL1_9
|  | chránička DN110 : | [24 empty] | VV | 0
|  | 20,00 |  | 20 | [22 empty] | VV | 0
9 | 3457114702 | Trubka kabelová chránička KOPOFLEX KF 09063 | m | 605 | 40.8 | 24684 |  | 0 |  | 0 | 21 | 29867.64 | 0.00031 | 0.19 | 0 | 0 | SPCM | RTS 19/ II | RTS 19/ II | 0 | 0 |  | Specifikace |  |  |  | POL3_9
|  | chránička DN63 : | [24 empty] | VV | 0
|  | 550,00*1,10 |  | 605 | [22 empty] | VV | 0
10 | 3457114705 | Trubka kabelová chránička KOPOFLEX KF 09110 | m | 22 | 76.9 | 1691.8 |  | 0 |  | 0 | 21 | 2047.078 | 0.00069 | 0.02 | 0 | 0 | SPCM | RTS 19/ II | RTS 19/ II | 0 | 0 |  | Specifikace |  |  |  | POL3_9
|  | chránička DN110 : | [24 empty] | VV | 0
|  | 20,00*1,10 |  | 22 | [22 empty] | VV | 0
Díl: | M23.4 | Venkovní osvětlení |  |  |  | 370404.4 |  | 0 |  | 0 |  | 448189.324 |  | 0 |  | 0 |  |  |  |  | 0 | [5 empty] | DIL
11 | 234-009 | D+M svítidlo VO9 vč.stožáru, výzbroje a uložení výbojkové svítidlo 70W na sloup v.6 m | kus | 1 | 23150 | 23150 |  | 0 |  | 0 | 21 | 28011.5 | 0 | 0 | 0 | 0 |  | Vlastní | Indiv | 0 | 0 |  | Práce |  |  |  | POL1_1
|  | 1,00 |  | 1 | [22 empty] | VV | 0
12 | 234-010 | D+M svítidlo VO10 vč.stožáru, výzbroje a uložení výbojkové svítidlo 70W na sloup v.6 m | kus | 1 | 23150 | 23150 |  | 0 |  | 0 | 21 | 28011.5 | 0 | 0 | 0 | 0 |  | Vlastní | Indiv | 0 | 0 |  | Práce |  |  |  | POL1_1
|  | 1,00 |  | 1 | [22 empty] | VV | 0
13 | 234-011 | D+M svítidlo VO11 vč.stožáru, výzbroje a uložení výbojkové svítidlo 70W na sloup v.6 m | kus | 1 | 23150 | 23150 |  | 0 |  | 0 | 21 | 28011.5 | 0 | 0 | 0 | 0 |  | Vlastní | Indiv | 0 | 0 |  | Práce |  |  |  | POL1_1
|  | 1,00 |  | 1 | [22 empty] | VV | 0
14 | 234-012 | D+M svítidlo VO12 vč.stožáru, výzbroje a uložení výbojkové svítidlo 70W na sloup v.6 m | kus | 1 | 23150 | 23150 |  | 0 |  | 0 | 21 | 28011.5 | 0 | 0 | 0 | 0 |  | Vlastní | Indiv | 0 | 0 |  | Práce |  |  |  | POL1_1
|  | 1,00 |  | 1 | [22 empty] | VV | 0
15 | 234-013 | D+M svítidlo VO13 vč.stožáru, výzbroje a uložení výbojkové svítidlo 70W na sloup v.6 m | kus | 1 | 23150 | 23150 |  | 0 |  | 0 | 21 | 28011.5 | 0 | 0 | 0 | 0 |  | Vlastní | Indiv | 0 | 0 |  | Práce |  |  |  | POL1_1
|  | 1,00 |  | 1 | [22 empty] | VV | 0
16 | 234-014 | D+M svítidlo VO14 vč.stožáru, výzbroje a uložení výbojkové svítidlo 70W na sloup v.6 m | kus | 1 | 23150 | 23150 |  | 0 |  | 0 | 21 | 28011.5 | 0 | 0 | 0 | 0 |  | Vlastní | Indiv | 0 | 0 |  | Práce |  |  |  | POL1_1
|  | 1,00 |  | 1 | [22 empty] | VV | 0
17 | 234-015 | D+M svítidlo VO15 vč.stožáru, výzbroje a uložení výbojkové svítidlo 70W na sloup v.6 m | kus | 1 | 23150 | 23150 |  | 0 |  | 0 | 21 | 28011.5 | 0 | 0 | 0 | 0 |  | Vlastní | Indiv | 0 | 0 |  | Práce |  |  |  | POL1_1
|  | 1,00 |  | 1 | [22 empty] | VV | 0
18 | 234-016 | D+M svítidlo VO16 vč.stožáru, výzbroje a uložení výbojkové svítidlo 70W na sloup v.6 m | kus | 1 | 23150 | 23150 |  | 0 |  | 0 | 21 | 28011.5 | 0 | 0 | 0 | 0 |  | Vlastní | Indiv | 0 | 0 |  | Práce |  |  |  | POL1_1
|  | 1,00 |  | 1 | [22 empty] | VV | 0
19 | 234-017 | D+M svítidlo VO17 vč.stožáru, výzbroje a uložení výbojkové svítidlo 70W na sloup v.6 m | kus | 1 | 23150 | 23150 |  | 0 |  | 0 | 21 | 28011.5 | 0 | 0 | 0 | 0 |  | Vlastní | Indiv | 0 | 0 |  | Práce |  |  |  | POL1_1
|  | 1,00 |  | 1 | [22 empty] | VV | 0
20 | 234-018 | D+M svítidlo VO18 vč.stožáru, výzbroje a uložení výbojkové svítidlo 70W na sloup v.6 m | kus | 1 | 23150 | 23150 |  | 0 |  | 0 | 21 | 28011.5 | 0 | 0 | 0 | 0 |  | Vlastní | Indiv | 0 | 0 |  | Práce |  |  |  | POL1_1
|  | 1,00 |  | 1 | [22 empty] | VV | 0
21 | 234-019 | D+M svítidlo VO19 vč.stožáru, výzbroje a uložení výbojkové svítidlo 70W na sloup v.6 m | kus | 1 | 23152.2 | 23152.2 |  | 0 |  | 0 | 21 | 28014.162 | 0 | 0 | 0 | 0 |  | Vlastní | Indiv | 0 | 0 |  | Práce |  |  |  | POL1_1
|  | 1,00 |  | 1 | [22 empty] | VV | 0
22 | 234-020 | D+M svítidlo VO20 vč.stožáru, výzbroje a uložení výbojkové svítidlo 70W na sloup v.6 m | kus | 1 | 23150 | 23150 |  | 0 |  | 0 | 21 | 28011.5 | 0 | 0 | 0 | 0 |  | Vlastní | Indiv | 0 | 0 |  | Práce |  |  |  | POL1_1
|  | 1,00 |  | 1 | [22 empty] | VV | 0
23 | 234-021 | D+M svítidlo VO21 vč.stožáru, výzbroje a uložení výbojkové svítidlo 70W na sloup v.6 m | kus | 1 | 23150 | 23150 |  | 0 |  | 0 | 21 | 28011.5 | 0 | 0 | 0 | 0 |  | Vlastní | Indiv | 0 | 0 |  | Práce |  |  |  | POL1_1
|  | 1,00 |  | 1 | [22 empty] | VV | 0
24 | 234-022 | D+M svítidlo VO22 vč.stožáru, výzbroje a uložení výbojkové svítidlo 70W na sloup v.6 m | kus | 1 | 23152.2 | 23152.2 |  | 0 |  | 0 | 21 | 28014.162 | 0 | 0 | 0 | 0 |  | Vlastní | Indiv | 0 | 0 |  | Práce |  |  |  | POL1_1
|  | 1,00 |  | 1 | [22 empty] | VV | 0
25 | 234-023 | D+M svítidlo VO23 vč.stožáru, výzbroje a uložení výbojkové svítidlo 70W na sloup v.6 m | kus | 1 | 23150 | 23150 |  | 0 |  | 0 | 21 | 28011.5 | 0 | 0 | 0 | 0 |  | Vlastní | Indiv | 0 | 0 |  | Práce |  |  |  | POL1_1
|  | 1,00 |  | 1 | [22 empty] | VV | 0
26 | 234-024 | D+M svítidlo VO24 vč.stožáru, výzbroje a uložení výbojkové svítidlo 70W na sloup v.6 m | kus | 1 | 23150 | 23150 |  | 0 |  | 0 | 21 | 28011.5 | 0 | 0 | 0 | 0 |  | Vlastní | Indiv | 0 | 0 |  | Práce |  |  |  | POL1_1
|  | 1,00 |  | 1 | [22 empty] | VV | 0
Díl: | M46 | Zemní práce při montážích |  |  |  | 722367.56 |  | 0 |  | 0 |  | 874064.7476 |  | 232.06 |  | 0 |  |  |  |  | 557.7 | [5 empty] | DIL
27 | 460050703RT1 | Jáma do 2 m3 pro stožár veřejného osvětlení, hor.3 ruční výkop jámy | m3 | 19.2 | 4256.8 | 81730.56 |  | 0 |  | 0 | 21 | 98893.9776 | 0 | 0 | 0 | 0 |  | RTS 19/ II | RTS 19/ II | 3.44 | 66.05 |  | Práce |  |  |  | POL1_9
|  | jáma pro stožáry VO9 až VO24 : | [24 empty] | VV | 0
|  | 16*(1,00*1,00*1,20) |  | 19.2 | [22 empty] | VV | 0
28 | 460100038R00 | Pouzdr. základ "Zelený utopenec" 1000x1000, v.1000 | kus | 16 | 5199.5 | 83192 |  | 0 |  | 0 | 21 | 100662.32 | 2.9015 | 46.42 | 0 | 0 |  | RTS 19/ II | RTS 19/ II | 3.183 | 50.93 |  | Práce |  |  |  | POL1_9
|  | stožáry VO9 až VO24 : | [24 empty] | VV | 0
|  | 16,00 |  | 16 | [22 empty] | VV | 0
29 | 460200283RT1 | Výkop kabelové rýhy 50/100 cm hor.3 strojní výkop rýhy | m | 700 | 514.5 | 360150 |  | 0 |  | 0 | 21 | 435781.5 | 0 | 0 | 0 | 0 |  | RTS 19/ II | RTS 19/ II | 0.146 | 102.2 |  | Práce |  |  |  | POL1_9
|  | 700,00 |  | 700 | [22 empty] | VV | 0
30 | 460420022RT3 | Zřízení kabelového lože v rýze š. do 65 cm z písku lože tloušťky 20 cm | m | 700 | 71.35 | 49945 |  | 0 |  | 0 | 21 | 60433.45 | 0.26486 | 185.4 | 0 | 0 |  | RTS 19/ II | RTS 19/ II | 0.111 | 77.7 |  | Práce |  |  |  | POL1_9
|  | podsyp tl.100 mm a zásyp tl.100 mm : | [24 empty] | VV | 0
|  | 700,00 |  | 700 | [22 empty] | VV | 0
31 | 460490012RT1 | Fólie výstražná z PVC, šířka 33 cm fólie PVC šířka 33 cm | m | 770 | 25 | 19250 |  | 0 |  | 0 | 21 | 23292.5 | 0.00031 | 0.24 | 0 | 0 |  | RTS 19/ II | RTS 19/ II | 0.026 | 20.02 |  | Práce |  |  |  | POL1_9
|  | 700,00*1,10 |  | 770 | [22 empty] | VV | 0
32 | 460570203R00 | Zához rýhy 50/20 cm, hornina třídy 3, se zhutněním | m | 700 | 70.7 | 49490 |  | 0 |  | 0 | 21 | 59882.9 | 0 | 0 | 0 | 0 |  | RTS 19/ II | RTS 19/ II | 0.068 | 47.6 |  | Práce |  |  |  | POL1_9
|  | vrstva přesáté zeminy pod chráničky : | [24 empty] | VV | 0
|  | 700,00 |  | 700 | [22 empty] | VV | 0
33 | 460570263R00 | Zához rýhy 50/80 cm, hornina třídy 3, se zhutněním | m | 700 | 112.3 | 78610 |  | 0 |  | 0 | 21 | 95118.1 | 0 | 0 | 0 | 0 |  | RTS 19/ II | RTS 19/ II | 0.276 | 193.2 |  | Práce |  |  |  | POL1_9
|  | 700,00 |  | 700 | [22 empty] | VV | 0
[25 empty] | 15 | 21 | DPH
| Celkem |  |  |  |  | 1509634.76 | [18 empty] | 0 | 1509634.76 | SUM
Poznámky uchazeče k zadání
POPUZIV
END

## SO 640 SO 640 Pol
Položkový rozpočet | [26 empty] | #TypZaznamu#
S: | 2409.2 | Český technologický park Brno, zóna C - objekty D, E, F - infrastruktura | [24 empty] | STA
O: | SO 640 | SLP areálový rozvod - objekt E, F | [21 empty] | STA |  |  | OBJ
R: | SO 640 | SLP areálový rozvod - objekt E, F | [24 empty] | ROZ
P.č. | Číslo položky | Název položky | MJ | Množství | Cena / MJ | Celkem | Dodávka | Dodávka celk. | Montáž | Montáž celk. | DPH | Cena s DPH | Hmotnost / MJ | Hmotnost celk.(t) | Dem. hmotnost / MJ | Dem. hmotnost celk.(t) | Ceník | Cen. soustava / platnost | Cenová úroveň | Nhod / MJ | Nhod celk. | Dodavatel | Typ položky
Díl: | M21 | Elektromontáže |  |  |  | 39063.34 |  | 0 |  | 0 |  | 47266.6414 |  | 0 |  | 0 |  |  |  |  | 0 | [5 empty] | DIL
1 | 210-001 | D+M napojení na stávající kabelové komory | kus | 1 | 9225.34 | 9225.34 |  | 0 |  | 0 | 21 | 11162.6614 | 0 | 0 | 0 | 0 |  | Vlastní | Indiv | 0 | 0 |  | Práce |  |  |  | POL1_1
2 | 210-002 | D+M kabelová šachta 1000x1000x1000 mm ZEKAN M1080 | kus | 1 | 29838 | 29838 |  | 0 |  | 0 | 21 | 36103.98 | 0 | 0 | 0 | 0 |  | Vlastní | Indiv | 0 | 0 |  | Práce |  |  |  | POL1_1
Díl: | M23 | Montáže potrubí |  |  |  | 22107.7 |  | 0 |  | 0 |  | 26750.317 |  | 0 |  | 0 |  |  |  |  | 0 | [5 empty] | DIL
3 | 230-001 | D+M chránička zemní tlustostěnná HDPE 32/27 zodolněná | m | 150 | 86.6 | 12990 |  | 0 |  | 0 | 21 | 15717.9 | 0 | 0 | 0 | 0 |  | Vlastní | Indiv | 0 | 0 |  | Práce |  |  |  | POL1_1
|  | trubka HDPE 32/27 : | [24 empty] | VV | 0
|  | 4*25,00 |  | 100 | [22 empty] | VV | 0
|  | 2*25,00 |  | 50 | [22 empty] | VV | 0
4 | 230-002 | D+M trubička 10/8 mm | m | 100 | 42.7 | 4270 |  | 0 |  | 0 | 21 | 5166.7 | 0 | 0 | 0 | 0 |  | Vlastní | Indiv | 0 | 0 |  | Práce |  |  |  | POL1_1
|  | trubička 10/8 mm : | [24 empty] | VV | 0
|  | 4*25,00 |  | 100 | [22 empty] | VV | 0
5 | 230-003 | D+M trubka KOPODUR DN110 mm | m | 12 | 111.1 | 1333.2 |  | 0 |  | 0 | 21 | 1613.172 | 0 | 0 | 0 | 0 |  | Vlastní | Indiv | 0 | 0 |  | Práce |  |  |  | POL1_1
|  | trubky pod komunikací : | [24 empty] | VV | 0
|  | 2*6,00 |  | 12 | [22 empty] | VV | 0
6 | 230-004 | D+M zemnič FeZn 30/4 | m | 27.5 | 127.8 | 3514.5 |  | 0 |  | 0 | 21 | 4252.545 | 0 | 0 | 0 | 0 |  | Vlastní | Indiv | 0 | 0 |  | Práce |  |  |  | POL1_1
|  | 25,00*1,10 |  | 27.5 | [22 empty] | VV | 0
Díl: | M46 | Zemní práce při montážích |  |  |  | 22323.8 |  | 0 |  | 0 |  | 27011.798 |  | 11.18 |  | 0 |  |  |  |  | 31.55 | [5 empty] | DIL
7 | 460070654R00 | Jáma pro šachtu 100 x 100 x 150 cm, hornina 4 | kus | 1 | 5256.3 | 5256.3 |  | 0 |  | 0 | 21 | 6360.123 | 4.5459 | 4.55 | 0 | 0 |  | RTS 19/ II | RTS 19/ II | 17.5 | 17.5 |  | Práce |  |  |  | POL1_9
|  | jáma pro kabelovou šachtu : | [24 empty] | VV | 0
|  | 1,00 |  | 1 | [22 empty] | VV | 0
8 | 460200283RT1 | Výkop kabelové rýhy 50/100 cm hor.3 strojní výkop rýhy | m | 25 | 479.3 | 11982.5 |  | 0 |  | 0 | 21 | 14498.825 | 0 | 0 | 0 | 0 |  | RTS 19/ II | RTS 19/ II | 0.146 | 3.65 |  | Práce |  |  |  | POL1_9
|  | 25,00 |  | 25 | [22 empty] | VV | 0
9 | 460420022RT3 | Zřízení kabelového lože v rýze š. do 65 cm z písku lože tloušťky 20 cm | m | 25 | 80 | 2000 |  | 0 |  | 0 | 21 | 2420 | 0.26486 | 6.62 | 0 | 0 |  | RTS 19/ II | RTS 19/ II | 0.111 | 2.78 |  | Práce |  |  |  | POL1_9
|  | podsyp tl.100 mm a zásyp tl.100 mm : | [24 empty] | VV | 0
|  | 25,00 |  | 25 | [22 empty] | VV | 0
10 | 460490012RT1 | Fólie výstražná z PVC, šířka 33 cm fólie PVC šířka 33 cm | m | 27.5 | 25 | 687.5 |  | 0 |  | 0 | 21 | 831.875 | 0.00031 | 0.01 | 0 | 0 |  | RTS 19/ II | RTS 19/ II | 0.026 | 0.72 |  | Práce |  |  |  | POL1_9
|  | výstražná fólie : | [24 empty] | VV | 0
|  | 25,00*1,10 |  | 27.5 | [22 empty] | VV | 0
11 | 460570263R00 | Zához rýhy 50/80 cm, hornina třídy 3, se zhutněním | m | 25 | 95.9 | 2397.5 |  | 0 |  | 0 | 21 | 2900.975 | 0 | 0 | 0 | 0 |  | RTS 19/ II | RTS 19/ II | 0.276 | 6.9 |  | Práce |  |  |  | POL1_9
[25 empty] | 15 | 21 | DPH
| Celkem |  |  |  |  | 83494.84 | [18 empty] | 0 | 83494.84 | SUM
Poznámky uchazeče k zadání
POPUZIV
END

## SO 641 SO 641 Pol
Položkový rozpočet | [26 empty] | #TypZaznamu#
S: | 2409.2 | Český technologický park Brno, zóna C - objekty D, E, F - infrastruktura | [24 empty] | STA
O: | SO 641 | Přeložka Dial Telecom | [21 empty] | STA |  |  | OBJ
R: | SO 641 | Přeložka Dial Telecom | [24 empty] | ROZ
P.č. | Číslo položky | Název položky | MJ | Množství | Cena / MJ | Celkem | Dodávka | Dodávka celk. | Montáž | Montáž celk. | DPH | Cena s DPH | Hmotnost / MJ | Hmotnost celk.(t) | Dem. hmotnost / MJ | Dem. hmotnost celk.(t) | Ceník | Cen. soustava / platnost | Cenová úroveň | Nhod / MJ | Nhod celk. | Dodavatel | Typ položky
Díl: | M22y | Přeložka TKR |  |  |  | 448662.6 |  | 0 |  | 0 |  | 542881.746 |  | 0 |  | 0 |  |  |  |  | 0 | [5 empty] | DIL
1 | 220-001 | Zřízení vývod.od kab.optického pro měřen. | ks | 168 | 214 | 35952 |  | 0 |  | 0 | 21 | 43501.92 | 0 | 0 | 0 | 0 |  | Vlastní | Indiv | 0 | 0 |  | Práce |  |  |  | POL1_1
2 | 220-002 | Zakončení optického kabelu po měření | vl. | 168 | 290.8 | 48854.4 |  | 0 |  | 0 | 21 | 59113.824 | 0 | 0 | 0 | 0 |  | Vlastní | Indiv | 0 | 0 |  | Práce |  |  |  | POL1_1
3 | 220-003 | Svaření 1 vl. svetlovod.kabelu | vl. | 336 | 329.2 | 110611.2 |  | 0 |  | 0 | 21 | 133839.552 | 0 | 0 | 0 | 0 |  | Vlastní | Indiv | 0 | 0 |  | Práce |  |  |  | POL1_1
4 | 220-004 | Trubka HDPE 40 světlezelená, 1 bílý pruh | m | 250 | 38.4 | 9600 |  | 0 |  | 0 | 21 | 11616 | 0 | 0 | 0 | 0 |  | Vlastní | Indiv | 0 | 0 |  | Práce |  |  |  | POL1_1
5 | 220-005 | Trubka HDPE do pr. 75mm volně uložená | m | 250 | 170.1 | 42525 |  | 0 |  | 0 | 21 | 51455.25 | 0 | 0 | 0 | 0 |  | Vlastní | Indiv | 0 | 0 |  | Práce |  |  |  | POL1_1
6 | 220-006 | Spojka 40mm na trubku HDPE | ks | 1 | 214 | 214 |  | 0 |  | 0 | 21 | 258.94 | 0 | 0 | 0 | 0 |  | Vlastní | Indiv | 0 | 0 |  | Práce |  |  |  | POL1_1
7 | 220-007 | Demontáž a montáž spojky | ks | 1 | 1810.4 | 1810.4 |  | 0 |  | 0 | 21 | 2190.584 | 0 | 0 | 0 | 0 |  | Vlastní | Indiv | 0 | 0 |  | Práce |  |  |  | POL1_1
8 | 220-008 | Rozlomení sváru | vl. | 336 | 214 | 71904 |  | 0 |  | 0 | 21 | 87003.84 | 0 | 0 | 0 | 0 |  | Vlastní | Indiv | 0 | 0 |  | Práce |  |  |  | POL1_1
9 | 220-009 | Za/vyfukování OK do 144 vl. do HDPE trubky | m | 840 | 28.5 | 23940 |  | 0 |  | 0 | 21 | 28967.4 | 0 | 0 | 0 | 0 |  | Vlastní | Indiv | 0 | 0 |  | Práce |  |  |  | POL1_1
10 | 220-010 | Příprava svetlovod.kab. k ukonč., spojk. 12-24vl. | ks | 1 | 1042.6 | 1042.6 |  | 0 |  | 0 | 21 | 1261.546 | 0 | 0 | 0 | 0 |  | Vlastní | Indiv | 0 | 0 |  | Práce |  |  |  | POL1_1
11 | 220-011 | Příprava svetlovod.kab. k ukonč., spojk. nad 24vl | ks | 2 | 1371.5 | 2743 |  | 0 |  | 0 | 21 | 3319.03 | 0 | 0 | 0 | 0 |  | Vlastní | Indiv | 0 | 0 |  | Práce |  |  |  | POL1_1
12 | 220-012 | Ochrana sváru vlákna | ks | 336 | 5.5 | 1848 |  | 0 |  | 0 | 21 | 2236.08 | 0 | 0 | 0 | 0 |  | Vlastní | Indiv | 0 | 0 |  | Práce |  |  |  | POL1_1
13 | 220-013 | Měření OTDR po překládce | vl. | 168 | 576 | 96768 |  | 0 |  | 0 | 21 | 117089.28 | 0 | 0 | 0 | 0 |  | Vlastní | Indiv | 0 | 0 |  | Práce |  |  |  | POL1_1
14 | 220-014 | Tlakování trubky HDPE do pr. 75mm | m | 250 | 1.7 | 425 |  | 0 |  | 0 | 21 | 514.25 | 0 | 0 | 0 | 0 |  | Vlastní | Indiv | 0 | 0 |  | Práce |  |  |  | POL1_1
15 | 220-015 | Kalibrace trubky HDPE do pr. 75mm | m | 250 | 1.7 | 425 |  | 0 |  | 0 | 21 | 514.25 | 0 | 0 | 0 | 0 |  | Vlastní | Indiv | 0 | 0 |  | Práce |  |  |  | POL1_1
Díl: | M46 | Zemní práce při montážích |  |  |  | 215513 |  | 0 |  | 0 |  | 260770.73 |  | 0 |  | 0 |  |  |  |  | 0 | [5 empty] | DIL
16 | 460-001 | Vytyčení trati kabel.ved.v zast.prostoru | km | 1 | 18893.8 | 18893.8 |  | 0 |  | 0 | 21 | 22861.498 | 0 | 0 | 0 | 0 |  | Vlastní | Indiv | 0 | 0 |  | Práce |  |  |  | POL1_1
17 | 460-002 | Hloubení kabelové rýhy 50cm šir.,120cm hlub.,zem.tř.4 | m | 25 | 526.3 | 13157.5 |  | 0 |  | 0 | 21 | 15920.575 | 0 | 0 | 0 | 0 |  | Vlastní | Indiv | 0 | 0 |  | Práce |  |  |  | POL1_1
18 | 460-003 | Hloubení kabelové rýhy 20cm šir.,50cm hlub.,zem.tř.4 | m | 225 | 377.9 | 85027.5 |  | 0 |  | 0 | 21 | 102883.275 | 0 | 0 | 0 | 0 |  | Vlastní | Indiv | 0 | 0 |  | Práce |  |  |  | POL1_1
19 | 460-004 | Rýha pro spojku kabelu, zemina třídy 4 | ks | 2 | 1619.5 | 3239 |  | 0 |  | 0 | 21 | 3919.19 | 0 | 0 | 0 | 0 |  | Vlastní | Indiv | 0 | 0 |  | Práce |  |  |  | POL1_1
20 | 460-005 | Zř.kab.lože,kop.pís.,tl.zás.vrst.10cm 1x krycí deska 20cm | m | 225 | 60 | 13500 |  | 0 |  | 0 | 21 | 16335 | 0 | 0 | 0 | 0 |  | Vlastní | Indiv | 0 | 0 |  | Práce |  |  |  | POL1_1
21 | 460-006 | Betonový základ do rostlé zeminy bez bednění | m3 | 4.5 | 4671.9 | 21023.55 |  | 0 |  | 0 | 21 | 25438.4955 | 0 | 0 | 0 | 0 |  | Vlastní | Indiv | 0 | 0 |  | Práce |  |  |  | POL1_1
22 | 460-007 | Doprava betonu na stavbu | m3 | 4.5 | 539.5 | 2427.75 |  | 0 |  | 0 | 21 | 2937.5775 | 0 | 0 | 0 | 0 |  | Vlastní | Indiv | 0 | 0 |  | Práce |  |  |  | POL1_1
23 | 460-008 | Kabelový prostup z PE rour pevných, pr.110 | m | 50 | 105 | 5250 |  | 0 |  | 0 | 21 | 6352.5 | 0 | 0 | 0 | 0 |  | Vlastní | Indiv | 0 | 0 |  | Práce |  |  |  | POL1_1
24 | 460-009 | Ruční zához kabelové rýhy 50cm šir.,120cm hlub.,zem.tř.4 | m | 25 | 188.9 | 4722.5 |  | 0 |  | 0 | 21 | 5714.225 | 0 | 0 | 0 | 0 |  | Vlastní | Indiv | 0 | 0 |  | Práce |  |  |  | POL1_1
25 | 460-010 | Ruční zához kabelové rýhy 20cm šir.,50cm hlub.,zem.tř.4 | m | 225 | 71.5 | 16087.5 |  | 0 |  | 0 | 21 | 19465.875 | 0 | 0 | 0 | 0 |  | Vlastní | Indiv | 0 | 0 |  | Práce |  |  |  | POL1_1
26 | 460-011 | Hutnění zeminy,vrstva zeminy do 20 cm | m3 | 38 | 202.4 | 7691.2 |  | 0 |  | 0 | 21 | 9306.352 | 0 | 0 | 0 | 0 |  | Vlastní | Indiv | 0 | 0 |  | Práce |  |  |  | POL1_1
27 | 460-012 | Doprava písku na stavbu | m3 | 9 | 2116.5 | 19048.5 |  | 0 |  | 0 | 21 | 23048.685 | 0 | 0 | 0 | 0 |  | Vlastní | Indiv | 0 | 0 |  | Práce |  |  |  | POL1_1
28 | 460-013 | Krytí kab.fólie výstražné z PVC, šířka 22 cm | m | 25 | 14.6 | 365 |  | 0 |  | 0 | 21 | 441.65 | 0 | 0 | 0 | 0 |  | Vlastní | Indiv | 0 | 0 |  | Práce |  |  |  | POL1_1
29 | 460-014 | Krytí kab.fólie výstražné z PVC, šířka 33 cm | m | 225 | 17.2 | 3870 |  | 0 |  | 0 | 21 | 4682.7 | 0 | 0 | 0 | 0 |  | Vlastní | Indiv | 0 | 0 |  | Práce |  |  |  | POL1_1
30 | 460-015 | Ruční zához rýhy pro spojku | ks | 2 | 604.6 | 1209.2 |  | 0 |  | 0 | 21 | 1463.132 | 0 | 0 | 0 | 0 |  | Vlastní | Indiv | 0 | 0 |  | Práce |  |  |  | POL1_1
[25 empty] | 15 | 21 | DPH
| Celkem |  |  |  |  | 664175.6 | [18 empty] | 0 | 664175.6 | SUM
Poznámky uchazeče k zadání
POPUZIV
END